## PPE_DDP18022020
Прайс-лист на 19.02.2020 Pepperl & Fuchs Elcon (Отпускные цены DDP с НДС)
Гальванически изолированные барьеры серии H для установки на платы ( EUR )
Код производителя | Номер для заказа | Краткое описание продукта | Русское описание продукта |  | Е.И. | USER | Валюта
PPE | 216711 | HiC2821 1-channel, relay output | Барьер искробезопасности HiC2821 1-channel, relay output |  | шт | 225.23 | EUR
PPE | 216690 | HiC2822 2-channel, relay output | Барьер искробезопасности HiC2822 2-channel, relay output |  | шт | 267.84 | EUR
PPE | 121448 | HiD2822 2-channel, relay output | Двухканальный повторитель состояния переключателя/проксимитора с релейным выходом HiD2822 |  | шт | 282.02 | EUR
PPE | 121451 | HiD2824 4-channel, relay output | Четырехканальный повторитель состояния переключателя/проксимитора с релейным выходом HiD2824 |  | шт | 455.18 | EUR
PPE | 121457 | HiD2844 4-channel, electronic output | Четырехканальный повторитель состояния переключателя/датчика приближения с транзисторным выходом HiD2844 |  | шт | 455.18 | EUR
PPE | 233883 | HiC2871 1-channel, bus or loop powered | Нормализатор сигнала искробезопасный HiC2871, однин канал, уровень функциональной безопасности до SIL3 |  | шт | 263.77 | EUR
PPE | 121492 | HiD2029 1-channel, 2/3-Wire: 4 ... 20 mA, SMART | Повторитель источника питания для интеллектуальных датчиков HiD2029, одноканальный, полностью независимый |  | шт | 480.20 | EUR
PPE | 121495 | HiD2030 2-channel, 2/3-Wire: 4 ... 20 mA, SMART, | Повторитель источника питания для интеллектуальных датчиков HiD2030, двухканальный, полностью независимый |  | шт | 815.65 | EUR
PPE | 121500 | HiD2030SK 2-channel, 2/3-Wire: 4...20 mA, SMART, Sink mode output, | Повторитель источника питания для интеллектуальных датчиков HiD2030SK, двухканальный, полностью независимый, возможность работы в режиме приемника тока |  | шт | 850.84 | EUR
PPE | 185930 | HiD2024 4-channel, Bus powered, with isolated repeater function, Sink and source mode outputs in the safe area, HART compatible | Повторитель сигналов с гальванической развязкой HiD2024, четыре канала, HART-совместимый |  | шт | 961.76 | EUR
PPE | 121439 | HiD2062 2-channel, for thermocouplers or mV inputs | Нормализатор сигнала искробезопасный HiD2062 для термопары, низковольтного источника (мВ), двухканальный |  | шт | 827.84 | EUR
PPE | 121445 | HiD2072 2-channel, for RTD or potentiometer converter | Нормализатор сигнала искробезопасный HiD2072 для термометра сопротивления/потенциометра, двухканальный |  | шт | 827.84 | EUR
PPE | 121480 | HiD2032 2-channel, 4 ... 20 mA | Драйвер ЭПП HiD2032, двухканальный, с питанием от шины постоянного тока |  | шт | 635.76 | EUR
PPE | 121510 | HiD2036 2-channel, 1,5 ... 50 mA | Барьер искробезопасности HiD2036, двухканальный, с гальв.развязкой, для детектора пламени и дыма, с питанием от контура |  | шт | 687.16 | EUR
PPE | 121482 | HiD2037 1-channel, 4 ... 20 mA, SMART | Драйвер для интеллектуальных ЭПП HiD2037, одноканальный, с питанием от шины постоянного тока |  | шт | 401.06 | EUR
PPE | 121484 | HiD2038 2-channel, 4 ... 20 mA, SMART | Драйвер для интеллектуальных ЭПП HiD2038, двухканальный, с питанием от шины постоянного тока |  | шт | 688.50 | EUR
PPE | 214234 | HiC2842 4-channel isolated barrier | Барьер искробезопасности HiC2842 4-канальный ,24 V DC supply (bus powered),вход "сухой контакт" или NAMUR, 4 пассивных транзисторных выхода, Line fault detection (LFD) |  | шт | 270.54 | EUR
PPE | 239365 | HiD2022 Input 2-wire and 3-wire SMART transmitters and 2-wire Output 0/4 mA ... 20 mA current source | Повторитель источника питания HID2022, два канала, вход 2-х и 3-х проводный SMART преобразователь, выход 0/4 mA ... 20 mA current source |  | шт | 670.92 | EUR
PPE | 272017 | HiC2025 1-channel, 2-Wire: 4...20 mA, SMART | Нормализатор сигналов искробезопасный HiC2025, 1-channel, 2-Wire: 4 ... 20 mA, SMART |  | шт | 354.41 | EUR
PPE | 257611 | HiC2851 1-channel, NAMUR sensor | Барьер искробезопасности HiC2851 1-channel, NAMUR sensor, SIL3 |  | шт | 476.81 | EUR
PPE | 226429 | HiC2832 | Барьер искробезопасности HiC2832 |  | шт | 307.73 | EUR
PPE | 244229 | H-CJC-SP-8 Resistance Thermometer for Cold Junction Compensation | H-CJC-SP-8 Компенсация холодного спая для барьеров HiD2081, HiD2082 |  | шт | 261.74 | EUR
PPE | 292850_1 | HIC2025ES 1-channel, 2-Wire: 4...20 mA, 1 V ... 5 V SMART | Нормализатор сигналов искробезопасный HIC2025ES, 1-channel, 2-Wire: 4 ... 20 mA, 1 V ... 5 V SMART |  | шт | 356.97 | EUR
PPE | 272020 | HiC2031 1-channel, 4...20 mA, SMART | Нормализатор сигналов искробезопасный HiC2031, 1-channel, 4…20 mA, SMART |  | шт | 353.05 | EUR
PPE | 298204 | HiD2082 2-channel, universal converter for temperature | Барьер искробезопасности HiD2082, двухканальный |  | шт | 886.01 | EUR
PPE | 244231 | H-CJC-SC-8 Resistance Thermometer for Cold Junction Compensation | H-CJC-SC-8 Компенсация холодного спая для барьеров HiD2081, HiD2082 |  | шт | 261.74 | EUR
PPE | 272022 | HiC2831 | Барьер искробезопасности HiC2831 |  | шт | 261.74 | EUR
PPE | 196196 | HiD2096 2-channel isolated barrier,24 V DC supply (bus powered),Voltage input 0..-20 V ,Voltage output 0..-20 V | Барьер датчиков вибрации HiD2096 2-channel isolated barrier,24 V DC supply (bus powered),Voltage input 0..-20 V ,Voltage output 0..-20 V |  | шт | 890.05 | EUR
PPE | 292850 | HIC2025ES 1-channel, 2-Wire: 4...20 mA, 1 V ... 5 V SMART | Нормализатор сигналов искробезопасный HIC2025ES, 1-channel, 2-Wire: 4 ... 20 mA, 1 V ... 5 V SMART |  | шт | 444.36 | EUR
PPE | 239366 | HiD2022SK Input 2-wire and 3-wire SMART transmitters and 2-wire Output 0/4 mA ... 20 mA current sink | Повторитель источника питания HID2022SK, два канала, вход 2-х и 3-х проводный SMART преобразователь, выход 0/4 mA ... 20 mA current SINK |  | шт | 720.97 | EUR
PPE | 275178 | HiC2081 1-channel, universal converter for temperature | Барьер искробезопасности HiC2081, одноканальный |  | шт | 589.09 | EUR
Платы монтажные ( EUR )
Код производителя | Номер для заказа | Краткое описание продукта | Русское описание продукта |  | Е.И. | USER | Валюта
PPE | 260225 | HiDTB08-SPT-99C-SP-RS-Y1 , 8 Positions, screw-clamp terminals for Ex, screw-clamp terminals for Non-Ex, supported DI/DO/AI/TI/AO | Плата терминальная HiDTB08-SPT-99C-SP-RS-Y1 , 8 Positions, screw-clamp terminals for Ex, screw-clamp terminals for Non-Ex , DI/DO/AI/TI/AO |  | шт | 540.40 | EUR
PPE | 260439 | HiDTB16-SCT-44C-SC-RA , 16 Positions, screw-clamp terminals for Ex, screw-clamp terminals for Non-Ex, supported DI/DO/AI/TI/AO | Плата терминальная HiDTB16-SCT-44C-SC-RA , 16 Positions, screw-clamp terminals for Ex, screw-clamp terminals for Non-Ex , DI/DO/AI/TI/AO |  | шт | 707.46 | EUR
PPE | 209352 | SC-GPDD-AIO16-PF System Board for Honeywell Experion PKS, Series C | Плата терминальная SC-GPDD-AIO16-PF System Board for Honeywell Experion PKS, Series C | * | шт | 633.73 | EUR
PPE | 249825 | HIDTB08-YC3-RRB-AK-CC-DX32 System Board for Yokogawa CENTUM VP for 32-channel DI card ADV151 | Панель терминальная HIDTB08-YC3-RRB-AK-CC-DX32 , 32-позиционная с разъёмом для системы Yokogawa CENTUM VP | * | шт | 621.56 | EUR
PPE | 255404 | HIDTB08-DVM-IDC4-SC-R1-SM32, 8-channel DeltaV Traditional I/O modules | Панель терминальная HIDTB08-DVM-IDC4-SC-R1-SM32, 8-позиционная с разъёмом для системы Delta V |  | шт | 975.28 | EUR
PPE | 209350 | SC-GPCD-DI32-PF System Board for Honeywell Experion PKS, Series C | Плата терминальная SC-GPCD-DI32-PF System Board for Honeywell Experion PKS, Series C | * | шт | 752.09 | EUR
PPE | 256888 | HiDTB08-SDC-89C-SC-RA , 8 Positions, SUB-D connector for Ex, screw-clamp terminals for Non-Ex, supported DI/DO/AI/TI/AO | Плата терминальная HiDTB08-SDC-89C-SC-RA , 8 Positions, SUB-D connector for Ex, screw-clamp terminals for Non-Ex , DI/DO/AI/TI/AO | * | шт | 518.75 | EUR
PPE | 260435 | HiCTB08-SDC-44C-SC-RA , 8 Positions, SUB-D connector for Ex, screw-clamp terminals for Non-Ex, supported DI/DO/AI/TI/AO | Плата терминальная HiCTB08-SDC-44C-SC-RA , 8 Positions, SUB-D connector for Ex, screw-clamp terminals for Non-Ex , DI/DO/AI/TI/AO | * | шт | 424.06 | EUR
PPE | 260440 | HiDTB16-SDC-44C-SC-RA , 16 Positions, SUB-D connector for Ex, screw-clamp terminals for Non-Ex, supported DI/DO/AI/TI/AO | Плата терминальная HiDTB16-SDC-44C-SC-RA , 16 Positions, SUB-D connector for Ex, screw-clamp terminals for Non-Ex , DI/DO/AI/TI/AO | * | шт | 663.48 | EUR
PPE | 260222 | HiDTB08-SCT-44C-SC-RA , 8 Positions, screw-clamp terminals for Ex, screw-clamp terminals for Non-Ex, supported DI/DO/AI/TI/AO | Плата терминальная HiDTB08-SCT-44C-SC-RA , 8 Positions, screw-clamp terminals for Ex, screw-clamp terminals for Non-Ex , DI/DO/AI/TI/AO |  | шт | 478.86 | EUR
PPE | 256886 | HiCTB08-SCT-44C-SC-RA , 8 Positions, screw-clamp terminals for Ex, screw-clamp terminals for Non-Ex, supported DI/DO/AI/TI/AO | Плата терминальная HiCTB08-SCT-44C-SC-RA , 8 Positions, screw-clamp terminals for Ex, screw-clamp terminals for Non-Ex , DI/DO/AI/TI/AO |  | шт | 443.66 | EUR
PPE | 274472 | HIDTB08-SCT-49C-SC-RA , 8 Positions, screw-clamp terminals for Ex, screw-clamp terminals for Non-Ex, supported DI/DO/AI/TI/AO | Плата терминальная HIDTB08-SCT-49C-SC-RA , 8 гнезд для барьеров HID, винтовые разъемы (9/ch) для устройств из зоны Ex,винтовые разъемы (4/сh)устройств DCS для искробезопасной зоны non Ex, резервируемая линии питания , контроль всех видов ошибок. | * | шт | 518.75 | EUR
PPE | 260438 | HiDTB08-SDC-44C-SC-RA , 8 Positions, SUB-D connector for Ex, screw-clamp terminals for Non-Ex, supported DI/DO/AI/TI/AO | Плата терминальная HiDTB08-SDC-44C-SC-RA , 8 Positions, SUB-D connector for Ex, screw-clamp terminals for Non-Ex , DI/DO/AI/TI/AO | * | шт | 457.20 | EUR
PPE | 260436 | HiCTB16-SCT-44C-SC-RA , 16 Positions, screw-clamp terminals for Ex, screw-clamp terminals for Non-Ex, supported DI/DO/AI/TI/AO | Плата терминальная HiCTB16-SCT-44C-SC-RA , 16 Positions, screw-clamp terminals for Ex, screw-clamp terminals for Non-Ex , DI/DO/AI/TI/AO |  | шт | 655.38 | EUR
PPE | 209359 | FC-GPCS-SAO08-PF System Board for Honeywell | Плата терминальная FC-GPCS-SAO08-PF System Board for Honeywell Safety Manager For 4 pieces 2-channel card SAO-0220m? For 8 modules? Recommended module: 24 V DC supply Hazardous area: pluggable screw terminals, blue Safe area: SiC plug, 20-pin | * | шт | 517.39 | EUR
PPE | 236123 | Termination Board HiCTB32-YC3-RRB-AK-CC-DX32 | Плата монтажаня Termination Board HiCTB32-YC3-RRB-AK-CC-DX32 |  | шт | 1464.95 | EUR
PPE | 265685 | HIDTB08-SCT-99C-SC-RA , 8 Positions, screw-clamp terminals for Ex, screw-clamp terminals for Non-Ex, supported DI/DO/AI/TI/AO | Плата терминальная HIDTB08-SCT-99C-SC-RA , 8 Positions, screw-clamp terminals for Ex, screw-clamp terminals for Non-Ex , DI/DO/AI/TI/AO |  | шт | 540.40 | EUR
PPE | 209356 | FC-GPCS-SAI16-PF System Board for Honeywell | Плата терминальная FC-GPCS-SAI16-PF System Board for Honeywell Safety Manager For 16-channel AI card SAI-1620m For 16 modules (искробарьеров) Hazardous area: pluggable screw terminals,blue Safe area: SiC 20 pin | * | шт | 752.09 | EUR
PPE | 236178 | Termination Board HICTB16-YC3-RRB-KS-CC-AO16 | Плата монтажаная Termination Board HICTB16-YC3-RRB-KS-CC-AO16 |  | шт | 783.20 | EUR
PPE | 236165 | HiDTB08-YC3-RRB-KS-CC-AI16 System Board for Yokogawa | Панель терминальная HiDTB08-YC3-RRB-KS-CC-AI16 System Board for Yokogawa | * | шт | 639.14 | EUR
PPE | 209365 | SC-GPCS-UNI16-PF System Board for Honeywell Experion PKS, Series C | Плата терминальная SC-GPCS-UNI16-PF System Board for Honeywell Experion PKS, Series C | * | шт | 752.09 | EUR
PPE | 236163 | Termination Board HICTB16-YC3-RRB-KS-CC-AI16 | Плата монтажаня Termination Board HICTB16-YC3-RRB-KS-CC-AI16 | * | шт | 783.20 | EUR
PPE | 236235 | HICTB08-YRS-RRB-KS-CC-AO08 | Плата терминальная HICTB08-YRS-RRB-KS-CC-AO08 |  | шт | 576.24 | EUR
PPE | 236228 | HiDTB08-YRS-RRB-KS-CC-AI16 System board for Yokogawa ProSafe-RS,16-channel AI card SAI143, For 8 modules,Recommended modules:HiD2026 (AI), HiD2030 (AI), 24 V DC,Hazardous area: spring terminals, blue, Safe area: Yokogawa system connector, 40 | Плата терминальная HiDTB08-YRS-RRB-KS-CC-AI16 System board for Yokogawa ProSafe-RS, For 16-channel AI card SAI143, For 8 modules, Recommended modules: HiD2026 (AI), HiD2030 (AI), 24 V DC supply, Hazardous area: spring terminals, blue, Safe area: Yokogawa s |  | шт | 639.14 | EUR
PPE | 236161 | HIDTB16-YC3-RRB-AK-CC-DX32 | Плата терминальная HIDTB16-YC3-RRB-AK-CC-DX32 |  | шт | 927.94 | EUR
PPE | 302570 | HIDTB08-SDC-49C-SC-RA 8 Positions, SUB-D connector for Ex, screw-clamp terminals for Non-Ex, supported DI/DO/AI/TI/AO | Плата терминальная HIDTB08-SDC-49C-SC-RA 8 Positions, SUB-D connector for Ex, screw-clamp terminals for Non-Ex, supported DI/DO/AI/TI/AO | * | шт | 497.11 | EUR
PPE | 209354 | FC-GPCS-SDI16-PF System Board for Honeywell | Плата терминальная FC-GPCS-SDI16-PF System Board for Honeywell Safety Manager For 16-channel DI cards SDIL-1608 and SDI-1624? For 16 modules 24 V DC supply Hazardous area: pluggable screw terminals, blue Safe area: SiC plug, 20-pin |  | шт | 752.09 | EUR
Принадлежности к модулям серии H ( EUR )
Код производителя | Номер для заказа | Краткое описание продукта | Русское описание продукта |  | Е.И. | USER | Валюта
PPE | 195047 | HiATB01-FAULT-01 Fault Indication Board | Плата аварийного монитора HIATB01-FAULT-01 |  | шт | 192.08 | EUR
PPE | 206726 | HIALC-HiCTB-SET-108 H-System Label Carrier Set ; for HiC Termination Board ; tagging for 8 module slots ; demensions: 108x46x40mm | Держатель маркировки HIALC-HiCTB-SET-108 H-System Label Carrier Set ; for HiC Termination Board ; tagging for 8 module slots; габариты: 108x46x40mm | * | шт | 52.75 | EUR
PPE | 206727 | HIALC-HiDTB-SET-150 H-System Label Carrier Set ; for HiD Termination Board ; tagging for 8 module slots ; demensions: 150x46x40mm | Набор маркировок HIALC-HiDTB-SET-150 H-System Label Carrier Set ; for HiD Termination Board ; tagging for 8 module slots ; demensions: 150x46x40mm | * | шт | 52.75 | EUR
Источники питания PS-2500 ( EUR )
Код производителя | Номер для заказа | Краткое описание продукта | Русское описание продукта |  | Е.И. | USER | Валюта
PPE | 911110 | PS 3500-TB-3, N+1 Powerr Supply backplane | Объединительная плата PS 3500-TB-3 |  | шт | 678.38 | EUR
PPE | 913919 | PS 3500-PM-1.24.15 N+1 Power Supply | Модуль питания AC/DC PS 3500-PM-1.24.15, вход 90...250VAC/90...300VDC, выход 24В/15A |  | шт | 1610.80 | EUR
PPE | 911113 | PS 3500-TB-6 N+1 Power Supply Backplane | Объединительная плата PS 3500-TB-6 | * | шт | 1283.35 | EUR
Искробезопасные барьеры cерии K ( EUR )
Код производителя | Номер для заказа | Краткое описание продукта | Русское описание продукта |  | Е.И. | USER | Валюта
PPE | 214244 | KCD2-SOT-Ex2 2-channel isolated barrier Dry contact or NAMUR inputs 2 passive transistor outputs | KCD2-SOT-Ex2 2-канальный барьер , "сухой контакт" или NAMUR |  | шт | 318.56 | EUR
PPE | 250095 | KCD2-SON-EX1.R1 1-channel isolated barrier Dry contact or NAMUR inputs, usable as signal splitter (1 input and 2 outputs) Yokogawa ProSafe DI card SDV144 | KCD2-SON-EX1.R1 1-канальный барьер , "сухой контакт" или NAMUR для Yokogawa ProSafe DI card SDV144 |  | шт | 257.00 | EUR
PPE | 214240 | KCD2-SOT-EX1.LB 1-channel isolated barrier Dry contact or NAMUR inputs, usable as signal splitter (1 input and 2 outputs) | KCD2-SOT-EX1.LB 1-канальный барьер , "сухой контакт" или NAMUR |  | шт | 253.63 | EUR
PPE | 239206 | KFD2-STC5-Ex1, 1-channel, nput 2-wire and 3-wire SMART transmitters and 2-wire SMART current sources, Output 0/4 mA ... 20 mA current sink/current source, | Барьер искробезопасности с трансформаторной гальванической развязкой KFD2-STC5-Ex1 , 1-канал, 2-3проводная схема; 0/4-20mA / 0/4-20mA, SMART |  | шт | 344.26 | EUR
PPE | 214242 | KCD2-SON-EX1 1-channel isolated barrier Dry contact or NAMUR inputs, 2 passive transistor outputs (resistive acc. to EN 60947-5-6) | KCD2-SON-EX1 1-канальный барьер , "сухой контакт" или NAMUR, 2 пассивных транзисторных выхода |  | шт | 257.00 | EUR
PPE | 240645 | KCD2-SON-Ex1.SP 1-channel isolated barrier Dry contact or NAMUR inputs, 2 passive transistor outputs (resistive acc. to EN 60947-5-6) | KCD2-SON-Ex1.SP 1-канальный барьер , "сухой контакт" или NAMUR, 2 пассивных транзисторных выхода |  | шт | 269.86 | EUR
PPE | 203645 | KFD2-STC5-Ex2, 2-channel, nput 2-wire and 3-wire SMART transmitters and 2-wire SMART current sources, Output 0/4 mA ... 20 mA current sink/current source, | Барьер искробезопасности с трансформаторной гальванической развязкой KFD2-STC5-Ex2 , 2-канала, 2-3проводная схема; 0/4-20mA / 0/4-20mA, SMART |  | шт | 586.38 | EUR
Модули для входных дискретных сигналов ( EUR )
Код производителя | Номер для заказа | Краткое описание продукта | Русское описание продукта |  | Е.И. | USER | Валюта
PPE | 216712 | KCD2-SR-EX1.LB 1-channel, relay output 1 NO contact and lead monitoring, 24V DC | Барьер искробезопасности KCD2-SR-EX1.LB 1-channel, relay output 1 NO contact and lead monitoring, 24V DC |  | шт | 202.90 | EUR
PPE | 231200 | KFD2-UFT-Ex2.D 1/2-channel, Frequency to Current converter, direction of rotation, synchronous run, with LC display, 24V DC | Модуль преобразования частота/токовый сигнал KFD2-UFT-Ex2.D, 1/2-channel, Frequency to Current converter, direction of rotation, synchronous run, with LC display, up to SIL2 (IEC 61508) |  | шт | 818.38 | EUR
PPE | 046903 | KFD2-SH-Ex1 1-channel, relay output, safety-related, 24V DC | Барьер искробезопасности KFD2-SH-Ex1, 1-channel, relay output, safety-related up to SIL3 (IEC 61508) |  | шт | 726.38 | EUR
PPE | 231203 | KFD2-DWB-Ex1.D 1-channel, Rotation speed monitor, with LC display, 24V DC | Блок контроля скорости вращения KFD2-DWB-Ex1.D, 1-channel, Rotation speed monitor, with LC display, up to SIL2 (IEC 61508) |  | шт | 435.58 | EUR
PPE | 231202 | KFU8-UFT-Ex2.D 1/2-channel, Frequency to Current converter, direction of rotation, synchronous run, with LC display, | Модуль преобразования частота/токовый сигнал KFU8-UFT-Ex2.D, 1/2-channel, Frequency to Current converter, direction of rotation, synchronous run, with LC display, up to SIL2 (IEC 61508) |  | шт | 838.66 | EUR
PPE | 231212 | KFD2-DU-Ex1.D 1-channel, 1 SPDT relay output, 1 electronic output, potential free, timer function, 24V DC | Барьер искробезопасности KFD2-DU-Ex1.D, 1-channel, 1 SPDT relay output, 1 electronic output, potential free, timer function |  | шт | 484.93 | EUR
PPE | 035845 | KFD2-SH-Ex1.T.OP 1-channel, electronic output, safety-related, 24V DC | Барьер искробезопасности KFD2-SH-Ex1.T.OP, 1-channel, electronic output, safety-related up to SIL3 (IEC 61508) |  | шт | 537.02 | EUR
PPE | 231211 | KFA6-DU-EX1.D 1-channel, 1 relay SPDT output, 1 electronic output, potential free, timer function, 230 VAC | Барьер искробезопасности KFA6-DU-EX1.D, 1-channel, 1 relay SPDT output, 1 electronic output, potential free, timer function, 230 VAC |  | шт | 484.93 | EUR
PPE | 231208 | KFA5-DWB-EX1.D 1-channel, rotation speed monitor with LC display, 115 V AC, | Модуль контроля скорости вращения KFA5-DWB-EX1.D, 1-channel, rotation speed monitor with LC display, 115 V AC, up to SIL2 (IEC 61508) |  | шт | 422.71 | EUR
PPE | 132958 | KFD2-SR2-Ex1.W 1-channel, relay output 1 SPDT, 24V DC | Барьер искробезопасности с трансформаторной гальванической развязкой KFD2-SR2-Ex1.W, 1-channel, relay output 1 SPDT, up to SIL2 (IEC 61508) |  | шт | 194.11 | EUR
PPE | 181002 | KFD2-SOT2-Ex1.LB 1-channel, 2 passive transistor output, lead monitoring and error message, 24V DC | Барьер искробезопансый разделительный KFD2-SOT2-Ex1.LB, 1-channel, 2 passive transistor output, lead monitoring and error message, up to SIL2 (IEC 61508) |  | шт | 281.35 | EUR
PPE | 181004 | KFD2-SOT2-EX1.LB.IO 1-channel, 2 passive, galvanic isolated transistor output, lead monitoring and error message, 24V DC | Барьер искробезопасности с гальванической развязкой KFD2-SOT2-EX1.LB.IO, одноканальный, 2 passive, galvanic isolated transistor output, lead monitoring and error message, up to SIL2 (IEC 61508) |  | шт | 302.33 | EUR
PPE | 046904 | KHA6-SH-Ex1 1-channel, relay output, safety-related, 24V DC | Барьер искробезопасности KHA6-SH-Ex1, 1-channel, relay output, safety-related up to SIL3 (IEC 61508) |  | шт | 649.97 | EUR
PPE | 181005 | KFD2-SOT2-Ex2 2-channel, 1 passive transistor output per channel, 24V DC | Барьер искробезопасности KFD2-SOT2-Ex2, 2-channel, 1 passive transistor output per channel, up to SIL2 (IEC 61508) |  | шт | 342.22 | EUR
PPE | 103371 | KFA5-SR2-Ex1.W 1-channel, relay output SPDT, 115 V AC | Разделительный барьер KFA5-SR2-Ex1.W , вход для датчиков "сухой" контакт или NAMUR; 1 канальный релейный выход SPDT, питание от сети переменного тока 115 В, интегральный уровень безопасности SIL2 согласно IEC 61508 |  | шт | 175.85 | EUR
PPE | 103374 | KFA6-SR2-Ex1.W 1-channel, relay output SPDT, 230 V AC | Барьер искробезопасности с трансформаторной гальванической развязкой KFA6-SR2-Ex1.W , 1 канал, релейный выход, 230VAC |  | шт | 175.85 | EUR
PPE | 181007 | KFD2-SOT2-Ex2.IO 2-channel, 1 active transistor output per channel, galvanic isolated, 24V DC | Барьер искробезопансый разделительный KFD2-SOT2-Ex2.IO, 2-канала, 1 active transistor output per channel, гальваническая изоляция, уровень системной безопасности до SIL2 (IEC 61508) |  | шт | 368.62 | EUR
PPE | 132959 | KFD2-SR2-Ex1.W.LB 1-channel, relay output 2 SPDT, lead monitoring, 24V DC | Барьер искробезопасности с гальванической развязкой KFD2-SR2-Ex1.W.LB, 1-канал, релейный выход 2 SPDT, lead monitoring, up to SIL2 (IEC 61508) |  | шт | 211.02 | EUR
PPE | 132964 | KFD2-SR2-EX2.W.SM 1-channel, standstill monitor and direction of rotation detection, 24V DC | Модуль определения направления вращения KFD2-SR2-EX2.W.SM, одноканальный, standstill monitor and direction of rotation detection, up to SIL2 (IEC 61508) |  | шт | 268.51 | EUR
PPE | 233751 | KFA5-SOT2-Ex2 2-channel, 1 passive transistor output per channel, 115 V AC | Барьер искробезопасности с гальванической развязкой KFA5-SOT2-Ex2 2-channel, 1 passive transistor output per channel, 115 V AC |  | шт | 324.64 | EUR
PPE | 103372 | KFA5-SR2-Ex1.W.LB 1-channel, relay output 2 SPDT, 115 V AC | Барьер искробезопасности KFA5-SR2-Ex1.W.LB , 1 канал, релейный выход, 115 В |  | шт | 200.21 | EUR
PPE | 103375 | KFA6-SR2-Ex1.W.LB 1-channel, relay output 2 SPDT, 230 V AC | Барьер искробезопасности KFA6-SR2-Ex1.W.LB , 1 канал, релейный выход, 230 В |  | шт | 200.21 | EUR
PPE | 216720 | KCD2-SR-EX2 2-channel, relay output 1 NO contact per channel, 24V DC | Барьер искробезопасности KCD2-SR-EX2 2-channel, relay output 1 NO contact per channel, 24V DC |  | шт | 257.68 | EUR
PPE | 231210 | KFA5-DU-EX1.D 1-channel, 1 relay SPDT output, 1 electronic output, potential free, timer function, 115 VAC | Барьер искробезопасности KFA5-DU-EX1.D, 1-channel, 1 relay SPDT output, 1 electronic output, potential free, timer function, 115 VAC |  | шт | 470.06 | EUR
PPE | 132960 | KFD2-SR2-Ex2.W 2-channel, relay output 1 SPDT per channel, 24V DC | Барьер искробезопасности с гальванической развязкой KFD2-SR2-Ex2.W, 2-channel, relay output 1 SPDT per channel, up to SIL2 (IEC 61508) |  | шт | 257.68 | EUR
PPE | 103370 | KFA5-SR2-Ex2.W 2-channel, relay output 1 SPDT per channel, 115 V AC | Барьер искробезопасности KFA5-SR2-Ex2.W 2-kanalig, Relaisausgang 1 Wechsler pro Kanal, 115VAC |  | шт | 250.93 | EUR
PPE | 107809 | KFA5-SR2-EX2.W.IR With minimum / maximum mode, 115 VAC | Барьер искробезопасности для сигнализаторов уровня KFA5-SR2-EX2.W.IR серии Vibracon M |  | шт | 388.22 | EUR
PPE | 107093 | KFA6-SR2-EX2.W.IR With minimum / maximum mode, 230 VAC | Барьер искробезопансый разделительный KFA6-SR2-EX2.W.IR |  | шт | 388.22 | EUR
PPE | 103373 | KFA6-SR2-Ex2.W 2-channel, relay output 1 SPDT per channel, 230 V AC | Барьер искробезопансый разделительный KFA6-SR2-Ex2.W , 2-канала, релейный выход, 230VAC |  | шт | 250.93 | EUR
PPE | 181284 | KFD2-SR2-Ex2.2S 2-channel, relay output 2 NO contact per channel, 24V DC | Барьер искробезопасности с гальванической развязкой KFD2-SR2-Ex2.2S, двухканальный, relay output 2 NO contact per channel, up to SIL2 (IEC 61508) |  | шт | 287.45 | EUR
PPE | 190176 | KFD2-SRA-Ex4 4-channel, 2:1 function, relay output 1 NO contact per channel, 24V DC | Барьер искробезопасности с трансформаторной гальванической развязкой KFD2-SRA-Ex4 |  | шт | 478.86 | EUR
PPE | 181000 | KFD2-ST2-Ex2 2-channel, 1 active transistor output per channel, 24V DC | Барьер искрозащиты с трансформаторной развязкой KFD2-ST2-Ex2 2-kанальный |  | шт | 287.45 | EUR
PPE | 180997 | KFD2-ST2-Ex1.LB 1-channel, 2 active transistor output, lead monitoring and error message, 24V DC | Барьер искробезопасности KFD2-ST2-Ex1.LB, 1-channel, 2 active transistor output, lead monitoring and error message, up toSIL2 (IEC 61508) |  | шт | 246.86 | EUR
PPE | 231194 | KFD2-UFC-EX1.D 1-channel, Frequency to Current converter, rotation speed monitor, divider, with LC display, 24V DC | Искробезопасный модуль преобразователя частоты в токовый сигнал KFD2-UFC-EX1.D, 1-channel, Frequency to Current converter, rotation speed monitor, divider, with LC display, up to SIL2 (IEC 61508) |  | шт | 768.32 | EUR
PPE | 231197 | KFU8-UFC-EX1.D 1-channel, Frequency to Current converter, rotation speed monitor, divider, with LC display, 24V DC | Преобразователь частота-ток искробезопасный KFU8-UFC-EX1.D, 1-channel, Frequency to Current converter, rotation speed monitor, divider, with LC display, up to SIL2 (IEC 61508) |  | шт | 791.33 | EUR
PPE | 231207 | KFA6-DWB-EX1.D 1-channel, Rotation speed monitor with LC display, 230 V AC, | Модуль контроля скорости вращения искробезопасный KFA6-DWB-EX1.D, 1-channel, Rotation speed monitor with LC display, 230 V AC, up to SIL2 (IEC 61508) |  | шт | 422.71 | EUR
PPE | 233753 | KFA6-SOT2-Ex2 2-channel, 1 passive transistor output per channel, 230 V AC | Барьер искробезопасности с гальванической развязкой KFA6-SOT2-Ex2 2-channel, 1 passive transistor output per channel, 230 V AC |  | шт | 324.64 | EUR
PPE | 240655 | KCD2-SR-EX2.SP 2-channel, relay output 1 NO contact per channel, 24V DC | Барьер искробезопасности KCD2-SR-EX2.SP 2-channel, relay output 1 NO contact per channel, 24V DC |  | шт | 273.91 | EUR
PPE | 262110 | KFD2-ST3-EX1.LB | Барьер искробезопасности KFD2-ST3-EX1.LB |  | шт | 231.97 | EUR
PPE | 262108 | KFD2-SOT3-Ex2 | Барьер искробезопасности KFD2-SOT3-Ex2 |  | шт | 307.73 | EUR
PPE | 262106 | KFD2-SOT3-EX1.LB | Барьер искробезопасности KFD2-SOT3-EX1.LB |  | шт | 253.63 | EUR
Модули выходных дискретных сигналов ( EUR )
Код производителя | Номер для заказа | Краткое описание продукта | Русское описание продукта |  | Е.И. | USER | Валюта
PPE | 242031 | KFD0-SD2-Ex1.1045 1-channel, 45 mA, 10 V/full load, loop powered | Барьер искробезопасности с гальванической развязкой KFD0-SD2-Ex1.1045, 1-channel, 45 mA, 10 V/full load up to SIL3 (IEC 61508) |  | шт | 271.88 | EUR
PPE | 038975 | KFD0-RO-Ex2 2-channel, output [EEx i], 1 SPDT per channel, loop powered | Барьер искробезопасности KFD0-RO-Ex2, 2-channel, output [EEx i], 1 SPDT per channel |  | шт | 221.16 | EUR
PPE | 242033 | KFD0-SD2-EX2.1245 2-channel, 45 mA, 12 V/full load, loop powered | Барьер искробезопасности KFD0-SD2-EX2.1245 2-channel, 45 mA, 12 V/full load, loop powered |  | шт | 406.48 | EUR
PPE | 133238 | KFD0-SD2-Ex1.1065 1-channel, 65 mA, 10 V/full load, loop powered | Барьер искробезопасности KFD0-SD2-Ex1.1065, 1-channel, 65 mA, 10 V/full load up to SIL3 (IEC 61508) |  | шт | 271.88 | EUR
PPE | 133239 | KFD0-SD2-Ex1.1180 1-channel, 80 mA, 11 V/full load, loop powered | Барьер искробезопасности KFD0-SD2-Ex1.1180, 1-channel, 80 mA, 11 V/full load up to SIL3 (IEC 61508) |  | шт | 280.68 | EUR
PPE | 133237 | KFD0-SD2-Ex1.10100 1-channel, 100 mA, 10 V/full load, loop powered | Барьер искробезопасности KFD0-SD2-Ex1.10100 1-channel, 100 mA, 10 V/full load, loop powered |  | шт | 289.46 | EUR
PPE | 184256 | KFD2-SL2-EX1 1-channel, 24 V, 45 mA; lead monitoring via Power Rail, | Барьер искробезопасности KFD2-SL2-EX1 1-channel, 24 V, 45 mA; lead monitoring via Power Rail, |  | шт | 359.82 | EUR
PPE | 200542 | KFD2-SL2-Ex1.LK 2-channel, 24 V, 45 mA; lead monitoring, relay output, 24V DC | Барьер искробезопасности KFD2-SL2-Ex1.LK 2-channel, 24 V, 45 mA; lead monitoring, relay output, 24V DC |  | шт | 407.83 | EUR
PPE | 184258 | KFD2-SL2-Ex2 2-channel, 24 V, 45 mA; lead monitoring via Power Rail, 24V DC | Барьер искробезопасности KFD2-SL2-Ex2 2-channel, 24 V, 45 mA; lead monitoring via Power Rail, 24V DC |  | шт | 488.32 | EUR
PPE | 103076 | KFD2-VM-Ex1.35.L 1-channel, 22,3 V, 17 mA, 3 logic inputs, 24V DC | Устройство управления соленоидом искробезопасное KFD2-VM-Ex1.35.L 1-канал, 22,3В, 17мA |  | шт | 420.68 | EUR
PPE | 184259 | KFD2-SL2-Ex2.B 2-channel, 24 V, 45 mA, basic version, with out lead monitoring, 24V DC | Барьер искробезопасности для управления соленоидом KFD2-SL2-Ex2.B, 2-channel, 24 V, 45 mA, basic version, without lead monitoring, up to SIL2 (IEC 61508) |  | шт | 401.06 | EUR
PPE | 184257 | KFD2-SL2-EX1.B 1-channel, 24 V, 45 mA, basic version, with out lead monitoring, up to SIL2 (IEC 61508) | Барьер искробезопасности для управления соленоидом KFD2-SL2-EX1.B 1-канал, 24В, 45мA |  | шт | 280.68 | EUR
PPE | 233601 | KCD0-SD-EX1.1245 1-channel, 45 mA, 12 V/full load, loop powered | Барьер искробезопасности с гальванической развязкой KCD0-SD-EX1.1245 1-channel, 45 mA, 10 V/full load up to SIL3 (IEC 61508) |  | шт | 280.68 | EUR
PPE | 242032 | KFD0-SD2-Ex2.1045 2-channel, 45 mA, 10 V/full load , loop powered | Барьер искробезопасности, для цепей управления клапанами KFD0-SD2-Ex2.1045, 2-channel, 45 mA, 10 V/full load up to SIL3 (IEC 61508) |  | шт | 406.48 | EUR
PPE | 213130 | KFD2-SL2-Ex1.LK.1270 | Барьер искробезопасности KFD2-SL2-Ex1.LK.1270 |  | шт | 427.45 | EUR
Модули аналогового ввода
Модули сигналов типа токовая петля ( EUR )
Код производителя | Номер для заказа | Краткое описание продукта | Русское описание продукта |  | Е.И. | USER | Валюта
PPE | 185535 | KCD2-STC-EX1 1-channel, 2-wire; 4 ... 20 mA / 4 ... 20 mA, HART, 24V DC | Барьер искробезопасности с гальванической развязкой KCD2-STC-EX1 1-channel, 2-wire; 4 ... 20 mA / 4 ... 20 mA, HART, up to SIL2 (IEC 61508) |  | шт | 342.91 | EUR
PPE | 043690 | KFD0-CC-Ex1 1-channel, input [EEx i]: 0/4 ... 20 mA, 0/1-5 V, 0/2 ... 10 V, output: 4 ... 20 mA, loop powered | Барьер искробезопасности KFD0-CC-Ex1, 1-channel, input [EEx i]: 0/4 ... 20 mA, 0/1-5 V, 0/2 ... 10 V, output: 4 ... 20 mA |  | шт | 395.66 | EUR
PPE | 255621 | KFD2-CRG2-1.D transmitter supply isolator 0/4...20mA ; input for 2-/3-wire and active sources ; analogue output 0/4...20mA ; | Нормализатор сигнала KFD2-CRG2-1.D transmitter supply isolator 0/4...20mA ; input for 2-/3-wire and active sources; analogue output 0/4...20mA ; |  | шт | 419.34 | EUR
PPE | 203646 | KFD2-STC4-Ex2-Y203646 2-channel, 2/3-wire; 4 ... 20 mA / 4 ... 20 mA (current sink) , HART, 24V DC | Барьер искробезопасности с гальванической развязкой KFD2-STC4-Ex2-Y203646 2-channel, 2/3-wire; 4 ... 20 mA / 4 ... 20 mA (current sink) , HART, 24V DC | * | шт | 357.11 | EUR
PPE | 255622 | KFU8-CRG2-Ex1.D 1-channel, 3-wire 0 ... 20 mA / 0 ... 20 mA, 2 relay contact outputs | Барьер искробезопасности KFU8-CRG2-Ex1.D 1-channel, 3-wire 0/4 ... 20 mA / 0 ... 20 mA or 4...20 mA, 2 t relay contact outputs |  | шт | 637.78 | EUR
PPE | 255620 | KFD2-CRG2-Ex1.D transmitter supply isolator 0/4...20mA ; input for 2-/3-wire and active sources ; analogue output 0/4...20mA ; | Барьер искробезопасности с гальванической развязкой KFD2-CRG2-Ex1.D transmitter supply isolator 0/4...20mA ; input for 2-/3-wire and active sources; analogue output 0/4...20mA ; |  | шт | 636.43 | EUR
PPE | 214243 | KCD2-ST-Ex2 2-channel, dry contact or NAMUR inputs 2 active transistor outputs , 24V DC | Барьер искробезопасности с гальванической развязкой KCD2-ST-Ex2 2-channel, dry contact or NAMUR inputs 2 active transistor outputs , 24V DC |  | шт | 268.51 | EUR
PPE | 239218 | KFD2-STC5-EX1.2O.H | Барьер искробезопасности с гальванической развязкой KFD2-STC5-EX1.2O.H Input 2-wire and 3-wire SMART transmitters and 2-wire SMART current sources |  | шт | 557.98 | EUR
PPE | 240657 | KCD2-STC-Ex1.SP 1-channel isolated barrier,Input 4 mA ... 20 mA Output for 4 mA ... 20 mA or 1 V ... 5 V | Барьер искробезопасности с гальванической развязкой KCD2-STC-Ex1.SP 1-channel isolated barrier,Input 4 mA ... 20 mA ,Output for 4 mA ... 20 mA or 1 V ... 5 V |  | шт | 367.93 | EUR
PPE | 214235 | KCD2-ST-EX1.LB 1-channel, dry contact or NAMUR inputs 2 active transistor outputs , 24V DC | Барьер искробезопасности с гальванической развязкой KCD2-ST-EX1.LB 1-channel, dry contact or NAMUR inputs 2 active transistor outputs , 24V DC |  | шт | 230.63 | EUR
PPE | 266783 | KFD2-STC3-Ex1 1-channel, 2-wire; 4 ... 20 mA / 4 ... 20 mA, SMART, 24V DC | Барьер искробезопасности с трансформаторной гальванической развязкой KFD2-STC3-Ex1, 1-channel, 2-wire; 4 ... 20 mA / 4 ... 20 mA, SMART |  | шт | 450.43 | EUR
PPE | 272955 | KCD2-STC-EX1.2O SMART Transmitter Power Supply 1-channel, 2-wire; 4 ... 20 mA / 4 ... 20 mA, HART, 24V DC | Барьер искробезопасности с гальванической развязкой KCD2-STC-EX1.2O 1-вход 0/4-20 mA, ; дублированный выход 0/4-20 mA или 0/1-5 V |  | шт | 533.63 | EUR
PPE | 283725 | KFD2-STV4-Ex1.2O-2 1-channel, 2/3-wire; 4 ... 20 mA / 2 ... 10 V, HART, 2 galvanic isolated outputs, 24V DC | Барьер искробезопасности с гальванической развязкой KFD2-STV4-Ex1.2O-2, 1-channel, 2/3-wire; 4 ... 20 mA / 2 ... 10 V, HART, 2 galvanic isolated outputs, up to SIL2 (IEC 61508) |  | шт | 635.08 | EUR
PPE | 222538 | KCD2-STC-EX1.ES | Барьер искробезопасности с гальванической развязкой KCD2-STC-EX1.ES Input for 2-wire SMART transmitters and current sources Output for 4_20 mA или 1_5 V |  | шт | 421.37 | EUR
PPE | 283692 | KFD2-STC4-Ex1.H 1-channel, 2/3-wire; 4 ... 20 mA / 4 ... 20 mA, HART, high Transmitter supply voltage, 24V DC | Барьер искробезопасности с гальванической развязкой KFD2-STC4-Ex1.H 1-channel, 2/3-wire; 4 ... 20 mA / 4 ... 20 mA, HART, high Transmitter supply voltage, 24V DC |  | шт | 408.50 | EUR
PPE | 283699 | KFD2-STC4-Ex2, 2-channel, 2-wire; 4 ... 20 mA / 4 ... 20 mA, HART, up to SIL2 (IEC 61508) | Барьер искробезопасности с гальванической развязкой KFD2-STC4-Ex2, 2-проводная схема; 4-20mA / 4-20mA, SMART; ширина корпуса: 20 мм; диапазон напряжения питания : 20...35 V DC; число каналов :2-канала, вход: EEx ia IIC; вход: 2-проводный transmitter |  | шт | 680.39 | EUR
PPE | 283702 | KFD2-STV4-EX1-1 1-channel, 2/3-wire; 4 ... 20 mA / 1 ... 5 V, HART, 24V DC | Барьер искробезопасности с гальванической развязкой KFD2-STV4-EX1-1, 1-channel, 2/3-wire; 4 ... 20 mA / 1 ... 5 V, HART, up to SIL2 (IEC 61508) |  | шт | 420.68 | EUR
PPE | 283727 | KFD2-STV4-EX2-2 Transmitter power supply | Барьер искробезопасности KFD2-STV4-EX2-2 |  | шт | 729.08 | EUR
PPE | 283724 | KFD2-STV4-EX1.2O-1 1-channel, 2/3-wire; 4 ... 20 mA / 1 ... 5 V, HART, 2 galvanic isolated outputs, 24V DC | Барьер искробезопасности с гальванической развязкой KFD2-STV4-EX1.2O-1, 1-channel, 2/3-wire; 4 ... 20 mA / 1 ... 5 V, HART, 2 galvanic isolated outputs, up to SIL2 (IEC 61508) |  | шт | 635.08 | EUR
PPE | 283672 | KFD2-STC4-Ex1 1-channel, 2/3-wire;0/4 ... 20 mA 0/4 ... 20 mA, HART, 24V DC | Барьер искробезопасности с трансформаторной гальванической развязкой KFD2-STC4-Ex1 1-канал, 2/3-проводная схема подключения; 0/4-20mA и 0/4-20mA, SMART |  | шт | 411.22 | EUR
PPE | 283674 | KFD2-STC4-Ex1.2O 1-channel, 2/3-wire; 4 ... 20 mA / 4 ... 20 mA, HART, 2 galvanic isolated outputs, 24V DC | Нормализатор сигналов искробезопасный KFD2-STC4-Ex1.2O, 1-channel, 2/3-wire; 4 ... 20 mA / 4 ... 20 mA, HART, 2 galvanic isolated outputs, up to SIL2 (IEC 61508) |  | шт | 644.54 | EUR
PPE | 283701 | KFD2-STC4-EX2-Y1 2-channel, 2 wire SMART transmitter; 4 ... 20 mA / 4 ... 20 mA (current sink) , HART, 24V DC | Барьер искробезопасности с гальванической развязкой KFD2-STC4-EX2-Y1 2-channel, 2 wire SMART transmitter; 4 ... 20 mA / 4 ... 20 mA (current sink) , HART, 24V DC |  | шт | 869.77 | EUR
Модули сигналов в виде уровней напряжения ( EUR )
Код производителя | Номер для заказа | Краткое описание продукта | Русское описание продукта |  | Е.И. | USER | Валюта
PPE | 181951 | KFD2-VR2-Ex1.50m 1-channel, Voltage Repeater 0- +/-50 mV | Барьер искробезопасности с гальванической развязкой KFD2-VR2-Ex1.50m 1-channel, Voltage Repeater 0- +/-50 mV |  | шт | 405.80 | EUR
PPE | 231221 | KFD2-WAC2-EX1.D 1-channel, for strain gauge and load cells, output 4 ... 20 mA | Барьер искробезопасности с трансформаторной гальванической развязкой KFD2-WAC2-EX1.D для тензодатчика |  | шт | 1121.38 | EUR
PPE | 208393 | KFD2-VR2-Ex1.500m 1-channel, Voltage Repeater 0...+/-500 mV | Барьер искробезопасности KFD2-VR2-Ex1.500m 1-channel, Voltage Repeater 0...+/-500 mV |  | шт | 387.54 | EUR
PPE | 116955 | KFD2-VR-Ex1.12 1-channel, Voltage Repeater 0…9 V | Барьер искробезопасности с гальванической развязкой KFD2-VR-Ex1.12 1-channel, Voltage Repeater 0…9 V |  | шт | 462.62 | EUR
PPE | 072037 | KFD2-VR-Ex1.19 1-channel, Voltage Repeater 0...+/-10 V | KFD2-VR-Ex1.19, 1-channel, Voltage Repeater 0- +/ ... 10 V |  | шт | 405.80 | EUR
PPE | 072036 | KFD2-VR-Ex1.18 1-channel, Voltage Repeater 0...12 V | Барьер искробезопасности KFD2-VR-Ex1.18, 1-channel, Voltage Repeater 0-12 V |  | шт | 405.80 | EUR
PPE | 70107327 | KFD2-VR4-EX1.26 1-channel, Voltage Repeater ... 20 - 0 V, for vibration monitor | Барьер искробезопасности - повторитель сигналов KFD2-VR4-EX1.26, 1-канал, диапазон напряжений 20-0 В |  | шт | 514.69 | EUR
Модули для сигналов с датчиков температуры ( EUR )
Код производителя | Номер для заказа | Краткое описание продукта | Русское описание продукта |  | Е.И. | USER | Валюта
PPE | 231229 | KFU8-GUT-EX1.D 1-channel, current, voltage, temperature- input, 2 SPDT output, analoque output, universal supply, | Температурный преобразователь KFU8-GUT-EX1.D1, 1-канальн., 2 релейных выхода, аналоговый выход 0/4мА..20мА |  | шт | 819.72 | EUR
PPE | 043691 | KFD0-TR-Ex1 1-channel, RTD, loop powered 12 V DC ... 35 V DC ; Input for Pt100 2- or 3- wire ; Input [EEx ia] II C ; Output 4 ... 20 mA ; 1 channel | Барьер искробезопасности с гальванической развязкой KFD0-TR-Ex1, 1-channel, RTD, loop powered |  | шт | 392.27 | EUR
PPE | 043692 | KFD0-TT-Ex1 1-channel, for thermocouple, loop powered | Барьер искробезопасности KFD0-TT-Ex1, 1-channel, for thermocouple, loop powered |  | шт | 404.45 | EUR
PPE | 231225 | KFD2-GUT-Ex1.D 1-channel, for current, voltage, RTDs and thermocouple input, with analouge output | Барьер искробезопасности KFD2-GUT-Ex1.D одноканальный, для токовых сигналов, термометров сопротивления и термопар, с аналоговым выходом |  | шт | 795.37 | EUR
PPE | 248767 | KFD2-UT2-Ex2 2-channel, for RTDs and thermocouple, output 4 ... 20 mA | Нормализатор сигнала искробезопасный KFD2-UT2-Ex2, 2-линеаризованных канала, для подключения термометров сопротивления и термопар, выход 4...20 mA |  | шт | 881.94 | EUR
PPE | 248764 | KFD2-UT2-Ex1 1-channel, for RTDs and thermocouple, output 4 ... 20 mA | Нормализатор сигнала искробезопасный KFD2-UT2-Ex1, 1-канал, для ТС и термопар incl. parametrisation |  | шт | 562.03 | EUR
PPE | 248765 | KFD2-UT2-Ex1-1 1-channel, for RTDs and thermocouple, output 0-5 V | Нормализатор сигнала искробезопасный KFD2-UT2-Ex1-1, 1-канал, для ТС и термопар, выходной сигнал 0-5 Вольт |  | шт | 588.42 | EUR
PPE | 248768 | KFD2-UT2-Ex2-1 2-channel, for RTDs and thermocouple, output 1-5 V | Барьер искробезопасности с гальванической развязкой KFD2-UT2-Ex2-1 2-channel, for RTDs and thermocouple, output 1-5 V |  | шт | 881.94 | EUR
PPE | 225696 | KCD2-UT2-Ex1 1-channel, for RTDs and thermocouple, output 4 ... 20 mA | Нормализатор сигнала искробезопасный KCD2-UT2-Ex1, 1-канал, для ТС и термопар incl. parametrisation |  | шт | 562.03 | EUR
PPE | 253994 | KCD2-UT2-1 1-channel, for RTDs and thermocouple, output 4 ... 20 mA | Нормализатор сигнала искробезопасный KCD2-UT2-1, 1-канал, для ТС и термопар |  | шт | 315.17 | EUR
PPE | 262633 | KC-CJC-1BU | Компенсатор холодного спая KC-CJC-1BU |  | шт | 91.31 | EUR
Модули для сигналов с резистивных датчиков ( EUR )
Код производителя | Номер для заказа | Краткое описание продукта | Русское описание продукта |  | Е.И. | USER | Валюта
PPE | 072018 | KFD2-PT2-Ex1 1-channel, potentiometer converter, 5-wire, 0 ... 10 V | Барьер искробезопасности KFD2-PT2-Ex1, 1-channel, potentiometer converter, 5-wire, 0 ... 10 V |  | шт | 455.86 | EUR
PPE | 072019 | KFD2-PT2-Ex1-1 1-channel, potentiometer converter, 5-wire, 0 ... 5V | Барьер искробезопасности с гальванической развязкой KFD2-PT2-Ex1-1 1-channel, potentiometer converter, 5-wire, 0 ... 5V |  | шт | 455.86 | EUR
PPE | 072022 | KFD2-PT2-Ex1-4 1-channel, potentiometer converter, 5-wire, 0 ... 20 mA | Барьер искробезопасности с гальванической развязкой KFD2-PT2-Ex1-4 1-channel, potentiometer converter, 5-wire, 0 ... 20 mA |  | шт | 455.86 | EUR
PPE | 072023 | KFD2-PT2-Ex1-5, 1-channel isolated barrier, potentiometer input, can be used in a 3-, 4- or 5-wire configuration, current output 4 ... 20 mA | Барьер искробезопасности с гальванической развязкой KFD2-PT2-Ex1-5 , 1-канал, подключение потенциометров, 3-, 4- или 5-проводная схема, токовый выход 4-20mA |  | шт | 455.86 | EUR
PPE | 233849 | KFD2-ELD-Ex16 Earth leakage detection | Модуль определения утечки тока на землю KFD2-ELD-Ex16 |  | шт | 1045.63 | EUR
PPE | 116923 | KFD2-FF-Ex2.RS232 RS 232 Transmission, bidirectional, from/to the I.S. area | Повторитель сигналов RS232/RS232 искробезопасный KFD2-FF-EX2.RS232, RS 232 Transmission, bidirectional, from/to the I.S. area |  | шт | 555.96 | EUR
PPE | 261918 | KFD2-HLC-EX1.D.2W Series KF*, 40mm ; 24V supply voltage ; Power Rail connection ; 1 Input HART Transmitter ; [Ex ia] IIC ; Lead Breakage / Short Circuit Monitoring ; 3 Analog Outputs 0/4 .. 20mA ; 2 Relay Outputs (change over contact) ; Parameterisation | Преобразователь интерфейса KFD2-HLC-EX1.D.2W Series KF*, 40mm ; 24V supply voltage; Power Rail connection; 1 Input HART Transmitter; [Ex ia] IIC; Lead Breakage/Short Circuit Monitoring; 3 Analog Outputs 0/4 .. 20mA; 2 Relay Outputs (change over contact) |  | шт | 719.63 | EUR
PPE | 261916 | KFD2-HLC-EX1.D Series KF*, 40mm ; 24V supply voltage ; Power Rail connection ; 1 Input HART Transmitter ; [Ex ia] IIC ; Lead Breakage / Short Circuit Monitoring ; 3 Analog Outputs 0/4 .. 20mA ; Parameterisation via Control Panel | Преобразователь интерфейса KFD2-HLC-EX1.D Series KF*, 40mm ; 24V supply voltage ; Power Rail connection ; 1 Input HART Transmitter ; [Ex ia] IIC ; Lead Breakage / Short Circuit Monitoring ; 3 Analog Outputs 0/4 .. 20mA ; Parameterisation via Control Pane |  | шт | 639.83 | EUR
PPE | 286931 | KCD2-RR-Ex1 1-channel, for Pt100: -200 °C ...+850 °C | Барьер искробезопасности с гальванической развязкой KCD2-RR-Ex1 1-channel, for Pt100: -200 °C ...+850 °C |  | шт | 459.23 | EUR
PPE | 258077 | KCD2-RR-EX1.SP 1-channel, for Pt100: -200 °C ...+850 °C | Барьер искробезопасности с гальванической развязкой KCD2-RR-EX1.SP 1-channel, for Pt100: -200 °C ...+850 °C |  | шт | 478.18 | EUR
Модули повторителей сигналов ( EUR )
Код производителя | Номер для заказа | Краткое описание продукта | Русское описание продукта |  | Е.И. | USER | Валюта
PPE | 232717 | KCD2-SCD-EX1 1-channel, 4 ... 20 mA / 4 ... 20 mA, SMART, lead monitoring | Барьер искробезопасности с гальванической развязкой KCD2-SCD-EX1 1-channel, 4 ... 20 mA / 4 ... 20 mA, SMART, lead monitoring |  | шт | 376.03 | EUR
PPE | 123524 | KFD2-SCD2-Ex1.LK 1-channel, Series KFD... ; DIN Rail Housing ; Power Supply DC 24V ; Connection: Power Rail ; Input: 4...20mA ; Output: 4...20mA ; Output: [EEx ia] II C ; 1-channel | Барьер искробезопасности с гальванической развязкой KFD2-SCD2-Ex1.LK , Series KFD... ; DIN Rail Housing ; Power Supply DC 24V ; Connection: Power Rail ; Input: 4...20mA ; Output: 4...20mA ; Output: [EEx ia] II C ; 1-channel |  | шт | 405.13 | EUR
PPE | 123523 | KFD2-CD2-EX1 1-channel, 4 ... 20 mA / 4 ... 20 mA | Барьер искробезопасности с гальванической развязкой KFD2-CD2-EX1, 1-channel, 4 ... 20 mA / 4 ... 20 mA |  | шт | 384.16 | EUR
PPE | 122397 | KFD2-SCD2-EX2.LK 2-channel, 4 ... 20 mA / 4 ... 20 mA | Барьер искробезопасности с трансформаторной гальванической развязкой, повторитель KFD2-SCD2-EX2.LK 2-канала, 4-20mA / 4-20mA |  | шт | 623.59 | EUR
PPE | 123522 | KFD2-CD2-EX2 2-channel, 4 ... 20 mA / 4 ... 20 mA | Барьер искробезопасности KFD2-CD2-EX2, 2-канала, 4 ... 20 mA / 4 ... 20 mA, DIN Rail Housing ; Power Supply DC 24V ; Connection: Power Rail ; Input: 4...20mA;Output: 4...20mA; Output: [EEx ia] II C |  | шт | 578.27 | EUR
PPE | 072143 | KFD0-CS-Ex1.50P 1-channel, 4 ... 20 mA, output [EEx i], inverse-polarity protection, Accuracy 0,1%, loop powered | Искробезопасный повторитель сигнала KFD0-CS-Ex1.50P, 1-канальный, ток входной/выходной 4 ... 20 mA, output [EEx i], inverse-polarity protection, Accuracy 0,1% |  | шт | 296.23 | EUR
PPE | 240495 | KFD0-SCS-Ex1.55 1-channel, 4 ... 20 mA, SMART, for transmitters and positioners, Accuracy 0,3% | Барьер искробезопасности с трансформаторной гальванической развязкой, повторитель KFD0-SCS-Ex1.55 , 1-канал, 4-20mA |  | шт | 334.80 | EUR
PPE | 072147 | KFD0-CS-Ex1.51P 1-channel, 0 ... 40 mA, output [EEx i], inverse-polarity protection, Accuracy 0,1%, loop powered | Нормализатор сигнала искробезопасный KFD0-CS-Ex1.51P, 1-channel, 0 ... 40 mA, output [EEx i], inverse-polarity protection, Accuracy 0,1% |  | шт | 257.68 | EUR
PPE | 183892 | KFD0-CS-Ex1.52 1-channel, 0 ... 20 mA, input [EEx i], Accuracy 0,1%, loop powered | Барьер искробезопасности с трансформаторной гальванической развязкой, повторитель KFD0-CS-Ex1.52 , 1-канал, 0-20mA |  | шт | 293.53 | EUR
PPE | 072145 | KFD0-CS-Ex2.50P 2-channel, 0 ... 20 mA, output [EEx i], inverse-polarity protection, Accuracy 0,1%, loop powered | Барьер искробезопасности KFD0-CS-Ex2.50P, 2-channel, 0 ... 20 mA, output [EEx i], inverse-polarity protection, Accuracy 0,1% |  | шт | 491.02 | EUR
PPE | 072149 | KFD0-CS-Ex2.51P 2-channel, 0 ... 20 mA, output [EEx i], inverse-polarity protection, Accuracy 0,1%, loop powered | Нормализатор сигналов искробезопасный KFD0-CS-Ex2.51P, 2-channel, 0 ... 20 mA, output [EEx i], inverse-polarity protection, Accuracy 0,1% |  | шт | 419.34 | EUR
PPE | 183893 | KFD0-CS-Ex2.52 2-channel, 0 ... 20 mA, input [EEx i], Accuracy 0,1%, loop powered | Барьер искробезопасности с трансформаторной гальванической развязкой, повторитель KFD0-CS-Ex2.52 , 2-канала, 0-20mA |  | шт | 491.02 | EUR
PPE | 104204 | KFD2-CD-EX1.32, 1-channel, 0...20 mA / 0 ... 20 mA | Барьер искрозащиты с трансформаторной развязкой KFD2-CD-EX1.32 1-kaнальный, 0-20mA / 0-20mA |  | шт | 375.36 | EUR
PPE | 104213 | KFD2-CD-EX1.32.3, 1-channel, 0 ... 15V / 0 ... 20 mA | Барьер искрозащиты с трансформаторной развязкой KFD2-CD-Ex1.32.3 1-kaнальный, 0-5В / 0-20mA |  | шт | 462.62 | EUR
PPE | 104216 | KFD2-CD-EX1.32.8, 1-channel, 0 ... 10V / 4 ... 20 mA | Барьер искрозащиты с трансформаторной развязкой KFD2-CD-Ex1.32.8 1-kaнальный, вход0-10В / выход 4-20mA. Максимальная нагрузка 850 Ом |  | шт | 462.62 | EUR
PPE | 104206 | KFD2-CD-EX1.32-1, 1-channel, Current driver | Барьер искробезопасности KFD2-CD-EX1.32-1, 1-channel, Current driver |  | шт | 462.62 | EUR
PPE | 104205 | KFD2-CD-EX1.32-10, 1-channel, Current driver | Барьер искробезопасности KFD2-CD-EX1.32-10, 1-channel, Current driver | * | шт | 462.62 | EUR
PPE | 104207 | KFD2-CD-EX1.32-12, 1-channel, Current driver | Барьер искробезопасности KFD2-CD-EX1.32-12, 1-channel, Current driver |  | шт | 462.62 | EUR
PPE | 104209 | KFD2-CD-EX1.32-13, 1-channel, Current driver | Барьер искробезопасности KFD2-CD-EX1.32-13, 1-channel, Current driver |  | шт | 462.62 | EUR
PPE | 104210 | KFD2-CD-EX1.32-15, 1-channel, Current driver | Барьер искробезопасности KFD2-CD-EX1.32-15, 1-channel, Current driver |  | шт | 462.62 | EUR
PPE | 104211 | KFD2-CD-EX1.32-2 , 1-channel, Current driver | Барьер искрозащиты с трансформаторной развязкой KFD2-CD-EX1.32-2, 1-kaнальный, 0-20mA / 4-20mA |  | шт | 462.62 | EUR
PPE | 104212 | KFD2-CD-EX1.32-21, 1-channel, Current driver | Барьер искробезопасности KFD2-CD-EX1.32-21, 1-channel, Current driver |  | шт | 462.62 | EUR
PPE | 104214 | KFD2-CD-EX1.32-5, 1-channel, Current driver | Барьер искробезопасности KFD2-CD-EX1.32-5, 1-channel, Current driver |  | шт | 462.62 | EUR
PPE | 104215 | KFD2-CD-EX1.32-6, 1-channel, Current driver | Барьер искробезопасности KFD2-CD-EX1.32-6, 1-channel, Current driver |  | шт | 462.62 | EUR
PPE | 104217 | KFD2-CD-EX1.32-9 , 1-channel, Current driver | Барьер искробезопасности KFD2-CD-EX1.32-9 , 1-channel, Current driver |  | шт | 462.62 | EUR
PPE | 223998 | KFD2-SCD-Ex1.LK 1-channel, 4 ... 20 mA / 4 ... 20 mA, SMART current driver, line fault detection | Барьер искробезопасности с трансформаторной гальванической развязкой, усилитель тока KFD2-SCD-Ex1.LK , 1-канал, 4-20mA / 4-20mA, SMART Current driver |  | шт | 472.09 | EUR
PPE | 216568 | KFD2-RCI-EX1 1-channel isolated barrier, 24V DC supply (Power Rail), Output 20.4 mA at 13.5 V DC, 19 V DC ... 30V DC input, Line fault detection (LFD), Up to SIL3 acc. to IEC 61508 | Барьер искробезопасности KFD2-RCI-EX1 1-channel isolated barrier, 24V DC supply (Power Rail), Output 20.4 mA at 13.5 V DC, 19 V DC ... 30V DC input, Line fault detection (LFD), Up to SIL3 acc. to IEC 61508 |  | шт | 455.18 | EUR
PPE | 219996 | KFD2-SCD2-EX2-Y1 Current driver | Барьер искробезопасности с трансформаторной гальванической развязкой, KFD2-SCD2-EX2-Y1 повторитель 2-канала, 4-20mA / 4-20mA |  | шт | 734.51 | EUR
PPE | 219991 | KFD2-SCD2-EX1-Y1 Current driver | Барьер искробезопасности с трансформаторной гальванической развязкой, KFD2-SCD2-EX1-Y1 |  | шт | 484.93 | EUR
PPE | 274895 | KFD2-RSH-1.2E.L2 | Релейный модуль KFD2-RSH-1.2E.L2 |  | шт | 415.94 | EUR
PPE | 295002 | KFD2-CD-EX1.32-10, 1-channel, Current driver | Барьер искробезопасности KFD2-CD-EX1.32-10, 1-channel, Current driver |  | шт | 462.62 | EUR
Интерфейсные модули серии K в общепромышленном исполнении ( EUR )
Код производителя | Номер для заказа | Краткое описание продукта | Русское описание продукта |  | Е.И. | USER | Валюта
PPE | 214248 | KCD2-SOT-2 2-channel isolated barrier Dry contact or NAMUR inputs 2 passive transistor outputs | KCD2-SOT-2 2-канальный барьер , "сухой контакт" или NAMUR |  | шт | 215.06 | EUR
PPE | 214246 | KCD2-SOT-1.LB 1-channel isolated barrier Dry contact or NAMUR inputs 2 passive transistor outputs | KCD2-SOT-1.LB 1-канальный барьер , "сухой контакт" или NAMUR 2 passive transistor выход |  | шт | 186.67 | EUR
Модули входные дискретных сигналов в общепромышленном исполнении
Нормализаторы сигналов с трансформаторной развязкой (non is) ( EUR )
Код производителя | Номер для заказа | Краткое описание продукта | Русское описание продукта |  | Е.И. | USER | Валюта
PPE | 216713 | KCD2-SR-1.LB 1-channel, relay output 1 NO contact and lead monitoring | Модуль дискретного сигнала KCD2-SR-1.LB 1-channel, relay output 1 NO contact and lead monitoring |  | шт | 141.36 | EUR
PPE | 216718 | KCD2-SR-2 2-channel, relay output 1 NO contact per channel, | Модуль дискретного сигнала KCD2-SR-2 2-channel, relay output 1 NO contact per channel, |  | шт | 177.88 | EUR
PPE | 181363 | KFD2-SR2-2.2S 2-channel, relay output 2 NO contact per channel, 25V DC | Нормализатор сигнала KFD2-SR2-2.2S 2-channel, relay output 2 NO contact per channel, 25V DC |  | шт | 199.52 | EUR
PPE | 107948 | KFA6-SR-2.3L 2-channel, relay output 1 SPDT per channel, 3-wire input, minimum / maximum mode, 90 ... 253 V AC | Универсальный изолятор/усилитель KFA6-SR-2.3L, 2-канальн, защита LB/SC, 90-240В перемен.тока |  | шт | 193.44 | EUR
PPE | 240653 | KCD2-SR-2.SP 2-channel, Dry contact or NAMUR inputs,Relay contact output | Нормализатор сигнала KCD2-SR-2.SP 2-channel, Dry contact or NAMUR inputs,Relay contact output |  | шт | 193.44 | EUR
Модули обработки импульсных сигналов ( EUR )
Код производителя | Номер для заказа | Краткое описание продукта | Русское описание продукта |  | Е.И. | USER | Валюта
PPE | 231206 | KFD2-DWB-1.D 1-channel, Rotation speed monitor, with LC display, | Нормализатор сигнала KFD2-DWB-1.D, 1-channel, Rotation speed monitor, with LC display, up to SIL2 (IEC 61508) |  | шт | 281.35 | EUR
PPE | 231198 | KFD2-UFT-2.D 1/2-channel, Frequency to Current converter, direction of rotation, synchronous run, with LC display, | Нормализатор сигнала KFD2-UFT-2.D, 1/2-channel, Frequency to Current converter, direction of rotation, synchronous run, with LC display, up to SIL2 (IEC 61508) |  | шт | 572.18 | EUR
PPE | 213968 | KFU8-SR-1.3L.V 1-channel signal conditioner, AC/DC wide range supply, 3-wire PNP/NPN sensor or push-pull input, 2 relay contact outputs, Adjustable energized/de-energized delay, Input: Contact, Rated voltage: 20 ... 48 V DC or 90 ... 253 V AC , 45 ... 65 | Нормализатор сигнала KFU8-SR-1.3L.V 1-channel signal conditioner, AC/DC wide range supply, 3-wire PNP/NPN sensor or push-pull input, 2 relay contact outputs, Adjustable energized/de-energized delay, Input: Contact, Rated voltage: 20 ... 48 V DC or 90 ... |  | шт | 244.84 | EUR
PPE | 231195 | KFU8-UFC-1.D 1-channel, frequency converter with trip relay and analouge output, LC Display, universal supply, | Модуль контроля частоты импульсов KFU8-UFC-1.D, 1 канал, trip relay and analouge output, LC Display, universal supply, up to SIL2 (IEC 61508) |  | шт | 497.78 | EUR
PPE | 231209 | KFU8-DWB-1.D Rotation speed monitor, 12 kHz, 2 relay output, universal supply, | Нормализатор сигнала KFU8-DWB-1.D, Rotation speed monitor, 12 kHz, 2 relay output, universal supply, up to SIL2 (IEC 61508) |  | шт | 332.08 | EUR
PPE | 231193 | KFD2-UFC-1.D 1-channel, Frequency to Current converter, rotation speed monitor, divider, with LC display, | Преобразователь частота/ток KFD2-UFC-1.D, 1-channel, Frequency to Current converter, rotation speed monitor, divider, with LC display, up to SIL2 (IEC 61508) |  | шт | 484.25 | EUR
PPE | 231201 | KFU8-UFT-2.D 1/2-channel, Frequency to Current converter, direction of rotation, synchronous run, with LC display, | Нормализатор сигнала KFU8-UFT-2.D, 1/2-channel, Frequency to Current converter, direction of rotation, synchronous run, with LC display, up to SIL2 (IEC 61508) |  | шт | 607.36 | EUR
PPE | 211535 | KFU8-VCR-1 Transmitter power supply | Нормализатор сигналов KFU8-VCR-1 1-channel signal conditioner, AC/DC wide range supply, Input 2-wire and 3-wire transmitters, current and voltage sources, Current and voltage output, Input: 0(4)-20 mA, Rated voltage: 9 ... 90 V DC / 48 ... 253 V AC |  | шт | 254.98 | EUR
PPE | 276404 | S1SL-2AI-2C | S1SL-2AI-2C Повторитель источника питания для 0/4..20 мА, двухканальный | * | шт | 229.96 | EUR
PPE | 274349 | S1SD-1AI-2U | S1SD-1AI-2U Повторитель источника питания для 2-, 3-проводных датчиков 0/4..20 мА, двухканальный |  | шт | 263.77 | EUR
PPE | 276405 | S1SD-1DI-1R | S1SD-1DI-1R Повторитель источника питания для 2-, 3-проводных датчиков 0/4..20 мА, одноканальный, релейный выход |  | шт | 145.40 | EUR
PPE | 276399 | S1SD-1AI-2C 1-channel signal conditioner, 24 V DC supply, Input 2-wire transmitters, Dual output 0/4 mA ... 20 mA, Signal splitter (1 input and 2 outputs), Accuracy 0.1 % | S1SD-1AI-2C Разветлитель источника питания для 2-проводных датчиков 0/4..20 мА, двухканальный ( один вход два выхода) | * | шт | 229.96 | EUR
PPE | 276396 | S1SD-1AI-1U | S1SD-1AI-1U Повторитель источника питания для 2-, 3-проводных датчиков 0/4..20 мА, одноканальный | * | шт | 154.20 | EUR
PPE | 276397 | S1SD-1AI-1U.1 | S1SD-1AI-1U.1 Повторитель источника питания для 2-, 3-проводных датчиков 0/4..20 мА, одноканальный |  | шт | 198.16 | EUR
PPE | 276395 | S1SD-1AI-1C.H | S1SD-1AI-1C.H Повторитель источника питания для 2-, 3-проводных датчиков 0/4..20 мА, одноканальный | * | шт | 169.08 | EUR
Модули выходных дискретных сигналов
Модули с релейным выходом (non is) ( EUR )
Код производителя | Номер для заказа | Краткое описание продукта | Русское описание продукта |  | Е.И. | USER | Валюта
PPE | 224579 | KFD0-RSH-1.4S.PS2 Relay Module, 1-channel signal conditioner, 24VDC supply (loop powered), fail-safe relay contact output for de-energized and energized to safe function, logic input 20VDC…26,5VDC, non-polarized; Up to SIL3 aac. To IEC61508 | Модуль реле безопасности KFD0-RSH-1.4S.PS2, 1-channel signal conditioner, 24VDC supply (loop powered), fail-safe relay contact output for de-energized and energized to safe function, logic input 20VDC…26,5VDC, non-polarized; up to SIL3 acc. to IEC61508 |  | шт | 229.96 | EUR
PPE | 203635 | KFD0-RSH-1 Relay, 1 switch - of contact, safety related, loop powered | Модуль дискретного сигнала KFD0-RSH-1 Relay, 1 switch - of contact, safety related, loop powered |  | шт | 200.21 | EUR
Модули управления соленоидами (non is) ( EUR )
Код производителя | Номер для заказа | Краткое описание продукта | Русское описание продукта |  | Е.И. | USER | Валюта
PPE | 112730 | KFD2-SL-4 4-channel, 24 V, 600 mA; lead monitonring, | Модуль управления соленоидом четырёхканальный KFD2-SL-4 4-channel, 24 V, 600 mA; lead monitonring, |  | шт | 185.32 | EUR
PPE | 243732 | KCD2-SLD-EX1.1045 | Модуль управления соленоидом KCD2-SLD-EX1.1045 |  | шт | 378.08 | EUR
PPE | 324435 | KCD2-SLD-EX1.1065 | Модуль управления соленоидом KCD2-SLD-EX1.1065 |  | шт | 368.62 | EUR
PPE | 243753 | KFD2-SLD-EX1.13100 | Модуль управления соленоидом KFD2-SLD-EX1.13100 Output 100 mA at 13 V DC |  | шт | 494.40 | EUR
Модули аналоговых входных сигналов в общепромышленном исполнении
Повторители источника питания (non is) ( EUR )
Код производителя | Номер для заказа | Краткое описание продукта | Русское описание продукта |  | Е.И. | USER | Валюта
PPE | 228736 | KFD2-STC4-1 1-channel, 2/3-wire; 4 ... 20 mA / 4 ... 20 mA, HART, | Неискробезопасный барьер KFD2-STC4-1, 1-канальн, 2/3пров.схема подключ., 4-20 мА / 4-20 мА, SMART |  | шт | 236.04 | EUR
PPE | 231223 | KFD2-WAC2-1.D 1-channel, for strain gauge and load cells, output 4 ... 20 mA | Нормализатор сигнала тензомоста KFD2-WAC2-1.D 1-channel, for strain gauge and load cells, output 4 ... 20 mA |  | шт | 775.09 | EUR
PPE | 202927 | KCD2-STC-1 1-channel, 2-wire; 4 ... 20 mA / 4 ... 20 mA, HART, | Нормализатор токового сигнала KCD2-STC-1 1-channel, 2-wire; 4 ... 20 mA / 4 ... 20 mA, HART, |  | шт | 199.52 | EUR
PPE | 228753 | KFD2-STC4-2 2-channel, 2-wire; 4 ... 20 mA / 4 ... 20 mA, HART, | Нормализатор сигнала искробезопасный KFD2-STC4-2 2-kanalig, 2-Draht; 4-20mA / 4-20mA, SMART |  | шт | 420.68 | EUR
PPE | 228759 | KFD2-CR4-1 1-channel, 2/3-wire; 0 ... 20 mA / 0 ... 20 mA, | Повторитель сигнала KFD2-CR4-1, 1-channel, 2/3-wire; 0 ... 20 mA / 0 ... 20 mA, |  | шт | 215.06 | EUR
PPE | 228758 | KFD2-CR4-1.2O 1-channel, 2/3-wire; 0 ... 20 mA / 2 outputs 0 ... 20 mA | Нормализатор сигналов искробезопасный KFD2-CR4-1.2O, 1-канал, 2/3-проводное подключение; 0 ... 20 mA / 2 выхода 0 ... 20 mA |  | шт | 367.93 | EUR
PPE | 255623 | KFU8-CRG2-1.D 1-channel, 3-wire; 0 ... 20 mA / 0 ... 20 mA, with 2 trip outputs, Display, | Нормализатор аналогового сигнала KFU8-CRG2-1.D 1-channel, 3-wire; 0 ... 20 mA / 0 ... 20 mA, with 2 trip outputs, Display, |  | шт | 436.25 | EUR
PPE | 188750 | KFU8-USC-1.D 1-channel, universal signal converter current/voltage, relay, LC display, universal supply | Преобразователь сигналов универсальный KFU8-USC-1.D, 1-channel universal signalconverter current/voltage, with LC display |  | шт | 366.56 | EUR
PPE | 038310 | KFD0-CC-1 1-channel, input: 0/4 ... 20 mA, 0/1...5 V, 0/2 ... 10 V, passive output: 4 ... 20 mA, loop powered | Модуль нормалихации аналоговых сигналов KFD0-CC-1, 1-channel, input: 0/4 ... 20 mA, 0/1...5 V, 0/2 ... 10 V, passive output: 4 ... 20 mA |  | шт | 206.95 | EUR
PPE | 192797 | KFD2-USC-1.D Input: 0..20 mA, 0..10V, 0..60mV; measuring range free adjustable;Output: 0/4..20 mA, 0/2..10V, 0/1..5V ;1 relay output ;configuration via control panel ;1 channel | Модуль нормализатора аналогового сигнала KFD2-USC-1.D Input: 0..20 mA, 0..10V, 0..60mV; measuring range free adjustable; Output: 0/4..20 mA, 0/2..10V, 0/1..5V; 1 relay output ;configuration via control panel; 1 channel |  | шт | 332.75 | EUR
PPE | 228739 | KFD2-STC4-1.2O 1-channel, 2/3-wire; 0 ... 20 mA / 2 outputs 0 ... 20 mA, HART | Нормализатор сигнала KFD2-STC4-1.2O, 2/3-проводное подключение, 1-кан.вход 0...20 мА,/2-канальн.выход 0...20 mA, HART-совместимый |  | шт | 445.72 | EUR
PPE | 292461 | KFD2-GS-1.2W 1-channel, for current signals 0 ... 20 mA or voltage signals 0 ... 10 V | Модуль преобразования аналоговых сигналов KFD2-GS-1.2W, 1-channel, for current signals 0 ... 20 mA or voltage signals 0 ... 10 V |  | шт | 315.84 | EUR
PPE | 228751 | KFD2-STC4-1.2O-3 SMART Transmitter Power Supply Input 0/4 mA ... 20 mA | Нормализатор сигнала KFD2-STC4-1.2O-3 SMART Transmitter Power Supply Input 0/4 mA ... 20 mA |  | шт | 445.72 | EUR
Модули преобразователей (non is) ( EUR )
Код производителя | Номер для заказа | Краткое описание продукта | Русское описание продукта |  | Е.И. | USER | Валюта
PPE | 231224 | KFD2-GUT-1.D 1-channel, for current signals, voltage signals, RTDs and thermocouple, with analouge output | Нормализатор сигналов многофункциональный KFD2-GUT-1.D , 1-channel, for current signals, voltage signals, RTDs and thermocouple, with analouge output |  | шт | 501.84 | EUR
PPE | 248760 | KFD2-UT2-1-1 1-channel, for Pt 100 and thermocouple, output 1 ... 5 V | Нормализатор сигналов датчиков температуры KFD2-UT2-1-1 1-channel, for Pt 100 and thermocouple, output 1 ... 5 V | * | шт | 339.52 | EUR
PPE | 248763 | KFD2-UT2-2-1 2-channel, for Pt 100 and thermocouple, output 1 ... 5 V | Нормализатор сигналов датчиков температуры KFD2-UT2-2-1 2-channel, for Pt 100 and thermocouple, output 1 ... 5 V |  | шт | 524.83 | EUR
PPE | 231226 | KFU8-GUT-1.D 1-channel, current, voltage, temperature- input, 2 SPDT output, analoque output, universal supply | Нормализатор сигналов многофункциональный KFU8-GUT-1.D, 1-channel, current, voltage, temperature- input, 2 SPDT output, analoque output, universal supply |  | шт | 518.75 | EUR
PPE | 038307 | KFD0-TR-1 1-channel, for Pt 100, output 4 ... 20 mA, loop powered | Нормализатор сигнала KFD0-TR-1, 1-channel, for Pt 100, output 4 ... 20 mA |  | шт | 217.12 | EUR
PPE | 038308 | KFD0-TT-1 1-channel, for thermocouple, output 4 ... 20 mA, loop powered | Барьер искробезопасности KFD0-TT-1, 1-channel, for thermocouple, output 4 ... 20 mA | * | шт | 217.12 | EUR
PPE | 248761 | KFD2-UT2-2 2-channel, for Pt 100 and thermocouple, output 4 ... 20 mA | Нормализатор сигнала KFD2-UT2-2, 2-channel, for Pt 100 and thermocouple, output 4 ... 20 mA |  | шт | 486.97 | EUR
PPE | 248759 | KFD2-UT2-1 1-channel, for Pt 100 and thermocouple, output 4 ... 20 mA | Нормализатор сигналов KFD2-UT2-1, 1-channel, for Pt 100 and thermocouple, output 4 ... 20 mA |  | шт | 315.17 | EUR
Источники питания сетевые ( EUR )
Код производителя | Номер для заказа | Краткое описание продукта | Русское описание продукта |  | Е.И. | USER | Валюта
PPE | 054270 | KFA6-STR-1.24.4 1-channel, primary: 92 ... 265 V AC, secondary: 24 V DC / 4 A | Источник питания KFA6-STR-1.24.4, 1-channel, primary: 92 ... 265 V AC, secondary: 24 V DC / 4 A |  | шт | 673.64 | EUR
PPE | 046544 | KFA6-STR-1.24.500 1-channel, primary: 92 ... 265 V AC, secondary: 24 V DC / 500 mA | Источник питания KFA6-STR-1.24.500, 1-channel, primary: 92 ... 265 V AC, secondary: 24 V DC / 500 mA |  | шт | 265.12 | EUR
PPE | 189783 | KFD2-EB2 24 V DC / 4 A Power supply | Источник питания KFD2-EB2, 24VDC/4A |  | шт | 127.15 | EUR
PPE | 240660 | KFD2-EB2.SP / 4 A Power supply | Источник питания KFD2-EB2.SP |  | шт | 145.40 | EUR
Силовая рейка (DIN-рейка с силовыми шинами) ( EUR )
Код производителя | Номер для заказа | Краткое описание продукта | Русское описание продукта |  | Е.И. | USER | Валюта
PPE | 119265 | UPR-03 3-conductor, length: 2 m incl. DIN rail and caps, replaced UPR-02 | Рейка силовая UPR-03 , 3-шины, длина 2 м, с монтажной рейкой и крышкой |  | шт | 263.77 | EUR
PPE | 197007 | UPR-03-S 3-polig, length 80cm ; with 3 contacts ; top hat rail included ; protective cover, 2 end caps | Силовая рейка UPR-03-S 3-polig, length 80cm ; with 3 contacts ; top hat rail included ; protective cover, 2 end caps |  | шт | 119.71 | EUR
PPE | 038005 | UPR-05 5-conductor, length: 2 m incl. DIN rail and caps | Силовая рейка UPR-05 , 5-шин, 2 м длина, |  | шт | 426.76 | EUR
PPE | 197008 | UPR-05-S 5-polig, 80 cm lang inkl. Tragschiene und Abdeckung | Силовая рейка UPR-05-S length 80cm; with 5 contacts; top hat rail included; protective cover, 2 end caps |  | шт | 223.86 | EUR
PPE | 038035 | UPR-E End cap for UPR-03 and UPR-05 | UPR-E, торцевая крышка для UPR-03 и UPR-05, упаковка 10 штук |  | шт | 18.94 | EUR
PPE | 198402 | UPR-I Isolator plate for Power Rail UPR | Прокладка изолирующая UPR-I Isolator plate for Power Rail UPR, упаковка 10 штук |  | шт | 60.19 | EUR
PPE | 258160 | UPR-COVER | Крышка UPR-COVER для силовой рейки , длина 800 мм |  | шт | 43.96 | EUR
PPE | 258157 | UPR-INS-03 | Силовая рейка UPR-INS-03 |  | шт | 236.04 | EUR
Источники питания для монтажа на силовую рейку (Power Rail) ( EUR )
Код производителя | Номер для заказа | Краткое описание продукта | Русское описание продукта |  | Е.И. | USER | Валюта
PPE | 189784 | KFD2-EB2.R4A.B 24 V DC / 2 A, for redundant power supplies, with bus terminal | Источник питания KFD2-EB2.R4A.B 24 V DC / 4 A, for redundant power supplies, with bus terminal |  | шт | 129.18 | EUR
Аксессуары для модулей нормализаторов сигналов с датчиков температуры ( EUR )
Код производителя | Номер для заказа | Краткое описание продукта | Русское описание продукта |  | Е.И. | USER | Валюта
PPE | 071901 | K-CJC-BU terminal with integrated temperature sensor for cold junction compensation for thermocouple, blue, for IS | Соединитель со встроенным компенсатором эдс холодного спая (синий), для подключения термопар K-CJC-BU, terminal with integrated temperature sensor for cold junction compensation for thermocouple, blue, for IS |  | шт | 64.26 | EUR
PPE | 188916 | K-ADP-USB PC adapter: USB <--> 3,5 X 18,3 mm plug + 3,5 X 14 mm plug Programming Adaptor for PTP-Devices ; USB-Connection (PC) | Адаптер K-ADP-USB PC adapter: USB <--> 3,5 X 18,3 mm plug + 3,5 X 14 mm plug Programming Adaptor for PTP-Devices ; USB-Connection (PC) |  | шт | 124.45 | EUR
Другие аксессуры для моделей серии K ( EUR )
Код производителя | Номер для заказа | Краткое описание продукта | Русское описание продукта |  | Е.И. | USER | Валюта
PPE | 215363 | KF-STP-BU Schraubklemmenblock mit Testsockel, 5 St., blue | Клемма KF-STP-BU Schraubklemmenblock mit Testsockel, 5 штук., синий цвет |  | шт | 27.72 | EUR
PPE | 215364 | KF-STP-GN Schraubklemmenblock mit Testsockel, 5 St., green | Клемма KF-STP-GN Schraubklemmenblock mit Testsockel, 5 штук ., зелёный цвет |  | шт | 27.72 | EUR
PPE | 034302 | K-MS Mounting socket | Монтажное гнездо K-MS, Mounting socket | * | шт | 15.56 | EUR
PPE | 215332 | KF-CTT-3GN2BU K-System accessory | Аксессуар для модулей серии K KF-CTT-3GN2BU K-System accessory |  | шт | 27.72 | EUR
PPE | 215333 | KF-CTT-5BU K-System accessory | Аксессуар для модулей серии KF-CTT-5BU K-System accessory |  | шт | 27.72 | EUR
PPE | 215341 | KF-CTT-5GN K-System accessory | Аксессуар для модулей серии KF-CTT-5GN K-System accessory |  | шт | 27.72 | EUR
PPE | 215347 | KF-CP Codierstifte K-System (10 x 6 St.) | Вставки для кодирования KF-CP Codierstifte K-System (10 x 6 St.) |  | шт | 27.72 | EUR
PPE | 204279 | KCD0-LGH Dummygeh?use f?r interne Verdrahtungsm?glichkeit, KC-Modul | Пустой модуль KCD0-LGH Dummygeh?use f?r interne Verdrahtungsm?glichkeit, KC-Modul |  | шт | 77.10 | EUR
PPE | 034343 | KFD0-LGH Dummygeh?use f?r interne Verdrahtungsm?glichkeit | Модуль заглушка KFD0-LGH, with internal marshalling and wiring area |  | шт | 73.06 | EUR
PPE | 126984 | KFD0-LGH-GN Dummygeh?use f?r interne Verdrahtungsm?glichkeit, gr?n | Модуль заглушка KFD0-LGH-GN Dummygeh?use f?r interne Verdrahtungsm?glichkeit, gr?n |  | шт | 73.06 | EUR
PPE | 034868 | KFD0-LGH-Y34868 Dummygeh?use als Platzhalter und zur Steckerfixierung | Модуль заглушка KFD0-LGH-Y34868, For KF boards or motherboards to hold unused cables (reserve position) | * | шт | 31.12 | EUR
PPE | 112694 | F-KD-Ex2 Terminal modules with diodes for 2:1 mode of NAMUR sensors, set of 5 pieces | Терминальный модуль F-KD-Ex2 |  | шт | 175.85 | EUR
PPE | 112693 | F-KDR-Ex2 Terminal modules with diodes and 10k/1k resistor for 2:1 mode of an mechanical contact, set of 5 pieces | Блок диодно-резисторный F-KDR-Ex2 |  | шт | 175.85 | EUR
Решения для интерфейса HART
Мультиплексоры серии K
Ведомый/ведущий ( EUR )
Код производителя | Номер для заказа | Краткое описание продукта | Русское описание продукта |  | Е.И. | USER | Валюта
PPE | 231291 | KFD0-HMS-16 Slave, | Ведомое устройство KFD0-HMS-16 |  | шт | 644.54 | EUR
PPE | 231289 | KFD2-HMM-16 Master incl. Slave functionality, | Ведущее устройство KFD2-HMM-16, Master incl. Slave functionality, up to SIL3 (IEC 61508) |  | шт | 1559.63 | EUR
Аксессуары к системе мультиплесоров серии K ( EUR )
Код производителя | Номер для заказа | Краткое описание продукта | Русское описание продукта |  | Е.И. | USER | Валюта
PPE | 225293 | HART Termination board FI-PFH-NS0137-R | Плата клеммная HART Termination board FI-PFH-NS0137-R |  | шт | 663.60 | EUR
PPE | 114025 | K-HM26-114025 26-core ribbon cable to connect HART-Mux-Master/-Slave with; FI/MB-HART connector, fixed cable length 1 m, for special ; length please refer to #114026 | Кабель плоский 26-контактный для организации соединения ведущий-ведомый K-HM26 длина 1 м, для HART-MUX |  | шт | 72.37 | EUR
PPE | 039630 | K-HM14 14-pin flat cable for master-slave connection between HART-MUX-Master / -Slave | Кабель K-HM14, 14-pin flat cable for master-slave connection between HART-MUX-Master / -Slave, длина 0,45 м |  | шт | 219.82 | EUR
PPE | 261539 | K-HM26-5M-261539 | K-HM26-5M-261539 Кабель 26-pin для соединения терм.блоков и HARTмодулей , 5 метров |  | шт | 106.87 | EUR
PPE | 261537 | K-HM26-3M-261537 26-pin flat cable for master-slave connection between HART-MUX-Master / -Slave and FI-Modul, length: 3 m | Набор кабелей K-HM26-3M-261537 , для HART-MUX, длина 3 м |  | шт | 89.96 | EUR
Мультиплесоры сигналов серии H
Мультиплексор ( EUR )
Код производителя | Номер для заказа | Краткое описание продукта | Русское описание продукта |  | Е.И. | USER | Валюта
PPE | 211968 | HID MUX 2700 32-channel HART-Multiplexer, up to SIL3 (IEC 61508) | Мультиплексор HART Mux 2700 32-channel HART-Multiplexer, up to SIL3 (IEC 61508) |  | шт | 3526.43 | EUR
Платы монтажные для модулей мультиплесоров ( EUR )
Код производителя | Номер для заказа | Краткое описание продукта | Русское описание продукта |  | Е.И. | USER | Валюта
PPE | 475504 | HISHPSM/32/TB-02 Single-Mux Panel | Плата монтажная для одного модуля HISHPSM/32/TB-02 | * | шт | 1103.80 | EUR
PPE | 475506 | HISHPSM/32/TB-02/HF16 Single-Mux Panel, 16 HART-Filter | Плата монтажная HISHPSM/32/TB-02/HF16 Einzel-Mux Panel, 16 HART-Filter |  | шт | 2787.88 | EUR
PPE | 475508 | HISHPSM/32/TB-02/HF32 Single-Mux Panel, 32 HART-Filter | Плата для установки мультиплексора HISHPSM/32/TB-02/HF32 Einzel-Mux Panel, 32 HART-Filter | * | шт | 1539.35 | EUR
PPE | 195049 | HiATB01-HART-4X8 H-System HART Communication Board; 1 slot for HART Multiplexer type MUX2700; redundant and fused power supply 24 VDC; 4 pc. HART-connector for 32 channels; redundant screw terminals for RS485; dimensions: 50x200x70mm | Плата терминальная HIATB01-HART-4X8, HART communication board, 4x8 |  | шт | 193.44 | EUR
PPE | 206079 | HIACA-UNI-FLK34-FLK34-0M5 HART Interface Cable 0,5 m | Кабель интерфейсный HIACA-UNI-FLK34-FLK34-0M5 HART Interface Cable 0,5 m |  | шт | 99.42 | EUR
PPE | 208826 | HiACA-UNI-FLK34-FLK34-6M0 HART Interface Kabel 6 m | Кабель интерфейсный HIACA-UNI-FLK34-FLK34-6M0 HART, длина 6 м | * | шт | 189.37 | EUR
PPE | 915207 | HISHPSM/32/MM-01 Mini-Mux Panel | Плата для установки мультиплексора HISHPSM/32/MM-01 Mini-Mux Panel |  | шт | 1010.46 | EUR
PPE | 273674 | HiATB01-HART-2X16 H-System HART Communication Board; 1 slot for HART Multiplexer type MUX2700; redundant and fused power supply 24 VDC; 2 pc. HART-connector for 32 channels; redundant screw terminals for RS485;dimensions: 50x200x70mm | Плата терминальная HIATB01-HART-2X16, HART communication board, 2x16 |  | шт | 188.69 | EUR
PPE | 273677 | HiATB01-HART-4X8-Y1 H-System HART Communication Board; 1 slot for HART Multiplexer type MUX2700; redundant and fused power supply 24 VDC; 4 pc. HART-connector for 32 channels; redundant screw terminals for RS485; dimensions: 50x200x70mm | Плата терминальная HiATB01-HART-4X8-Y1 , HART communication board, 4x8 | * | шт | 193.44 | EUR
Зенеровские барьеры
Барьеры искрозащиты на стабилитронах cерии Z
Барьеры искрозащиты на стабилитронах cерии Z для сигналов с положительной полярностью ( EUR )
Код производителя | Номер для заказа | Краткое описание продукта | Русское описание продукта |  | Е.И. | USER | Валюта
PPE | 071768 | Z 705 1-channel, 05 V, 10 Ohm | Барьер искрозащиты на стабилитронах Z 705, 5V, 10Ohm |  | шт | 101.44 | EUR
PPE | 071771 | Z 710 + 1-channel, 10 V, 50 Ohm | Барьер искрозащиты на стабилитронах Z 710 + , 10V, 50Ohm |  | шт | 101.44 | EUR
PPE | 071896 | Z 713 + 1-channel, 16 V, 22 Ohm | Барьер искрозащиты на стабилитронах Z 713 + , номинальное напряжение 15,75 В, сопротивление 22 Ом |  | шт | 101.44 | EUR
PPE | 071776 | Z 715 + 1-channel, 15 V, 100 Ohm | Барьер искрозащиты на стабилитронах Z 715 + , 15V, 100Ohm |  | шт | 101.44 | EUR
PPE | 071781 | Z 715.1K + 1-channel, 15 V, 1 kOhm | Барьер искрозащиты на стабилитронах Z 715.1K + , 15V, 1kOhm |  | шт | 101.44 | EUR
PPE | 071784 | Z 722 + 1-channel, 22 V, 150 Ohm | Барьер искрозащиты на стабилитронах Z 722 + , 22V, 150Ohm |  | шт | 101.44 | EUR
PPE | 071788 | Z 728 + 1-channel, 28 V, 300 Ohm | Барьер искрозащиты на стабилитронах Z 728 + , 28V, 300Ohm |  | шт | 101.44 | EUR
PPE | 071790 | Z 728.CL 1-channel, 28 V, 300 Ohm currend limitation | Барьер искрозащиты на стабилитронах Z 728.CL + , 28V, 300Ohm |  | шт | 133.60 | EUR
PPE | 071938 | Z 728.H + 1-channel, 28 V, 240 Ohm, high current | Барьер искрозащиты на стабилитронах Z 728.H + , 28V, 240Ohm |  | шт | 103.28 | EUR
PPE | 071792 | Z 755 + 2-channel, 05 V, 10 Ohm | Барьер искрозащиты на стабилитронах Z 755 + , 5V, 10Ohm |  | шт | 129.89 | EUR
PPE | 071889 | Z 757 + 2-channel, 7,2 V, 10 Ohm | Барьер искрозащиты на стабилитронах Z 757 + , 7,2V, 10Ohm |  | шт | 128.04 | EUR
PPE | 071796 | Z 764 + 2-channel, 12 V, 1 kOhm | Барьер искрозащиты на стабилитронах Z 764 + , 9V, 100Ohm |  | шт | 128.04 | EUR
PPE | 071799 | Z 765 + 2-channel, 15 V, 100 Ohm | Барьер искрозащиты на стабилитронах Z 765 + , 15V, 100Ohm |  | шт | 128.04 | EUR
PPE | 071802 | Z 772 + 2-channel, 22 V, 150 Ohm | Барьер искрозащиты на стабилитронах Z 772 для сигналов положительной полярности, 22В, 150 Ом |  | шт | 128.04 | EUR
PPE | 071804 | Z 778 + 2-channel, 28 V, 600 Ohm | Барьер искрозащиты на стабилитронах Z 778 + , 28V, 600Ohm |  | шт | 128.04 | EUR
PPE | 071806 | Z 779 + 2-channel, 28 V, 300 Ohm | Барьер искрозащиты на стабилитронах Z 779 + , 28V, 300Ohm |  | шт | 129.89 | EUR
PPE | 071814 | Z 786 + 2-channel, 28 V, Diode | Барьер искрозащиты на стабилитронах Z 786 + , 28V, доп.диоды |  | шт | 152.16 | EUR
PPE | 071816 | Z 787 + 2-channel, K1:28 V, 300 Ohm, K2:Diode | Барьер искрозащиты на стабилитронах Z 787, 28V, 300Ohm |  | шт | 152.16 | EUR
PPE | 071940 | Z 787.H 2-channel, K1:28 V, 240 Ohm, K2:Diode, high current | Барьер искрозащиты на стабилитронах Z 787.H + , 28V, 240Ohm |  | шт | 154.62 | EUR
PPE | 071810 | Z 788 + 2-channel, K1:28 V, 300 Ohm, K2:10 V, 50 Ohm | Барьер искрозащиты на стабилитронах Z 788 + , 28V, 300Ohm |  | шт | 139.16 | EUR
PPE | 071812 | Z 788.R + 2-channel, K1:28 V, 300 Ohm, K2:10 V, 50 Ohm, shunt resistor | Барьер искрозащиты на стабилитронах Z 788.R + , 28V, 300Ohm |  | шт | 160.81 | EUR
PPE | 802518 | Z 789 + 3-channel, K1: 2x 28 V, 300 Ohm, K2,K3: Diode | Барьер искробезопасности на стабилитронах Z 789 +, 2-channel, K1: 2x 28 V, 300 Ohm, K2,K3: Diode |  | шт | 178.13 | EUR
PPE | 071808 | Z 796 + 2-channel, K1:26,6 V, 320 Ohm, K2:20,5 V, 415 Ohm | Барьер искрозащиты на стабилитронах Z 796 + , 26,6V, 320Ohm |  | шт | 128.04 | EUR
Барьеры искрозащиты на стабилитронах cерии Z со сменными предохранителями для сигналов с положительной полярностью ( EUR )
Код производителя | Номер для заказа | Краткое описание продукта | Русское описание продукта |  | Е.И. | USER | Валюта
PPE | 072183 | Z 715.F+ 1-channel, 15 V, 100 Ohm | Барьер искрозащиты на стабилитронах Z 715.F , 15V, 100Ohm |  | шт | 127.40 | EUR
PPE | 072174 | Z 728.F+ 1-channel, 28 V, 300 Ohm | Барьер искрозащиты на стабилитронах Z 728.F , 28V, 300Ohm |  | шт | 124.93 | EUR
PPE | 072175 | Z 728.H.F+ 1-channel, 28 V, 240 Ohm, high current | Барьер искрозащиты на стабилитронах Z 728.H.F , 28V, 240Ohm |  | шт | 127.40 | EUR
PPE | 072184 | Z 765.F+ 2-channel, 15 V, 100 Ohm | Барьер искрозащиты на стабилитронах Z 765.F , 15V, 100Ohm |  | шт | 161.42 | EUR
PPE | 072176 | Z 779.F+ 2-channel, 28 V, 300 Ohm | Барьер искрозащиты на стабилитронах Z 779.F , 28V, 300Ohm |  | шт | 161.42 | EUR
PPE | 072177 | Z 779.H.F+ 2-channel, 28 V, 240 Ohm, high current | Барьер искрозащиты на стабилитронах Z 779.H.F , 28V, 240Ohm |  | шт | 161.42 | EUR
PPE | 072178 | Z 787.F+ 2-channel, K1:28 V, 300 Ohm, K2:Diode | Барьер искрозащиты на стабилитронах Z 787.F , 28V, 300Ohm |  | шт | 186.78 | EUR
PPE | 072179 | Z 787.H.F+ 2-channel, K1:28 V, 240 Ohm, K2:Diode, high current | Барьер искрозащиты на стабилитронах Z 787.H.F , 28V, 240Ohm |  | шт | 186.78 | EUR
Барьеры искрозащиты на стабилитронах cерии Z для сигналов с отрицательной полярностью ( EUR )
Код производителя | Номер для заказа | Краткое описание продукта | Русское описание продукта |  | Е.И. | USER | Валюта
PPE | 071772 | Z 810 - 1-channel, 10 V, 50 Ohm | Барьер искрозащиты на стабилитронах Z 810 - , 10V, 50Ohm |  | шт | 103.28 | EUR
PPE | 071785 | Z 822 - 1-channel, 22 V, 150 Ohm | Барьер искрозащиты на стабилитронах Z 822 - , 22V, 150Ohm |  | шт | 103.28 | EUR
PPE | 071789 | Z 828 - 1-channel, 28 V, 300 Ohm | Барьер искрозащиты на стабилитронах Z 828 - , 28V, 300Ohm |  | шт | 101.44 | EUR
PPE | 071890 | Z 857 - 2-channel, 7,2 V, 10 Ohm | Барьер искрозащиты на стабилитронах Z 857 - , 7,2V, 10Ohm |  | шт | 128.04 | EUR
PPE | 071797 | Z 864 - 2-channel, 12 V, 1 kOhm | Барьер искрозащиты на стабилитронах Z 864 - , 9V, 100Ohm |  | шт | 128.04 | EUR
PPE | 071817 | Z 887 - 2-channel, K1:28 V, 300 Ohm, K2:Diode | Барьер искрозащиты на стабилитронах Z 887 - , 28V, 300Ohm |  | шт | 152.16 | EUR
PPE | 071811 | Z 888 - 2-channel, K1:28 V, 300 Ohm, K2:10 V, 50 Ohm | Барьер искрозащиты на стабилитронах Z 888 - , 28V, 300Ohm |  | шт | 139.16 | EUR
PPE | 071809 | Z 896 - 2-channel, K1:26,6 V, 320 Ohm, K2:20,5 V, 415 Ohm | Барьер искрозащиты на стабилитронах Z 896 - , 26,6V, 320Ohm |  | шт | 128.04 | EUR
PPE | 071800 | Z 865 - 2-channel, 15 V, 100 Ohm | Барьер искрозащиты на стабилитронах Z 865 - , 15V, 100Ohm |  | шт | 128.04 | EUR
PPE | 071803 | Z 872 - 2-channel, 22 V, 150 Ohm | Барьер искрозащиты на стабилитронах Z 872 - , 22V, 150Ohm |  | шт | 128.04 | EUR
PPE | 071805 | Z 878 - 2-channel, 28 V, 600 Ohm | Барьер искрозащиты на стабилитронах Z 878 - , 28V, 600Ohm |  | шт | 128.04 | EUR
PPE | 071815 | Z 886 - 2-channel, 28 V, Diode | Барьер искрозащиты на стабилитронах Z 886 - , 28V, доп.диоды |  | шт | 152.16 | EUR
Барьеры искрозащиты на стабилитронах cерии Z со сменными предохранителями для сигналов с отрицательной полярностью ( EUR )
Код производителя | Номер для заказа | Краткое описание продукта | Русское описание продукта |  | Е.И. | USER | Валюта
PPE | 072205 | Z 879.F- 2-channel, 28 V, 300 Ohm | Барьер искрозащиты на стабилитронах Z 879.F 28 В, 300 Ом |  | шт | 161.42 | EUR
PPE | 072210 | Z 865.F- 2-channel, 15 V, 100 Ohm | Барьер искрозащиты на стабилитронах Z 865.F 14,7 В, 98 Ом |  | шт | 161.42 | EUR
PPE | 072206 | Z 879.H.F- 2-channel, 28 V, 240 Ohm, high current | Барьер искрозащиты на стабилитронах Z 879.H.F 28 V, 240 Ohm |  | шт | 161.42 | EUR
PPE | 072207 | Z 887.F- 2-channel, K1:28 V, 300 Ohm, K2:Diode | Барьер искрозащиты на стабилитронах Z 887.F 28 В, 300 Ом |  | шт | 186.78 | EUR
PPE | 072208 | Z 887.H.F- 2-channel, K1:28 V, 240 Ohm, K2:Diode, high current | Барьер искрозащиты на стабилитронах Z 887.H.F 28 В, 240 Ом |  | шт | 189.25 | EUR
Барьеры искрозащиты на стабилитронах cерии Z для сигналов переменного тока (двухполярный сигнал) ( EUR )
Код производителя | Номер для заказа | Краткое описание продукта | Русское описание продукта |  | Е.И. | USER | Валюта
PPE | 071770 | Z 905 a.c. 1-channel, 05 V, 10 Ohm | Барьер искрозащиты на стабилитронах Z 905 a.c. , 5V, 10Ohm |  | шт | 108.85 | EUR
PPE | 071773 | Z 910 a.c. 1-channel, 10 V, 50 Ohm | Барьер искрозащиты на стабилитронах Z 910 a.c. , 10V, 50Ohm |  | шт | 106.38 | EUR
PPE | 071778 | Z 915 a.c. 1-channel, 15 V, 100 Ohm | Барьер искрозащиты на стабилитронах Z 915 a.c. , 15V, 100Ohm |  | шт | 106.38 | EUR
PPE | 071783 | Z 915.1K a.c. 1-channel, 15 V, 1 kOhm | Барьер искрозащиты на стабилитронах Z 915.1K a.c. , 15V, 1kOhm |  | шт | 106.38 | EUR
PPE | 071857 | Z 928 a.c. 1-channel, 28 V, 300 Ohm | Барьер искрозащиты на стабилитронах Z 928 a.c. , 28V, 300Ohm |  | шт | 107.62 | EUR
PPE | 071863 | Z 954 a.c. 3-channel, 05 V, 10 Ohm | Барьер искрозащиты на стабилитронах Z 954 , 5V, 10Ohm |  | шт | 178.13 | EUR
PPE | 071794 | Z 955 a.c. 2-channel, 05 V, 10 Ohm | Барьер искрозащиты на стабилитронах Z 955 a.c. , 5V, 10Ohm |  | шт | 132.36 | EUR
PPE | 071858 | Z 960 a.c. 2-channel, 10 V, 50 Ohm | Барьер искрозащиты на стабилитронах Z 960 a.c. , 10V, 50Ohm |  | шт | 141.01 | EUR
PPE | 071795 | Z 961 a.c. 2-channel, 9 V, 100 Ohm | Барьер искрозащиты на стабилитронах Z 961 a.c. , 9V, 100Ohm |  | шт | 141.01 | EUR
PPE | 071798 | Z 964 a.c. 2-channel, 12 V, 1 kOhm | Барьер искрозащиты на стабилитронах Z 964 a.c. , 12V, 1kOhm |  | шт | 137.93 | EUR
PPE | 071859 | Z 965 a.c. 2-channel, 15 V, 100 Ohm | Барьер искрозащиты на стабилитронах Z 965 a.c. , 15V, 100Ohm |  | шт | 141.62 | EUR
PPE | 071801 | Z 966 a.c. 2-channel, 12 V, 150 Ohm | Барьер искрозащиты на стабилитронах Z 966 a.c. , 12V, 150Ohm |  | шт | 144.73 | EUR
PPE | 071860 | Z 967 a.c. 2-channel, 17 V, 120 Ohm | Барьер искрозащиты на стабилитронах Z 967 a.c. , 17V, 120Ohm |  | шт | 141.62 | EUR
PPE | 071861 | Z 972 a.c. 2-channel, 22 V, 300 Ohm | Барьер искрозащиты на стабилитронах Z 972 a.c. , 22V, 150Ohm |  | шт | 155.24 | EUR
PPE | 071862 | Z 978 a.c. 2-channel, 28 V, 600 Ohm | Барьер искрозащиты на стабилитронах Z 978 a.c. , 28V, 600Ohm |  | шт | 155.24 | EUR
Барьеры искрозащиты на стабилитронах cерии Z со сменными предохранителями для сигналов переменного тока (двухполярный сигнал) ( EUR )
Код производителя | Номер для заказа | Краткое описание продукта | Русское описание продукта |  | Е.И. | USER | Валюта
PPE | 072180 | Z 960.F a.c. 2-channel, 10 V, 50 Ohm | Барьер искрозащиты на стабилитронах Z 960.F , 10V, 50Ohm |  | шт | 165.13 | EUR
PPE | 072181 | Z 961.F a.c. 2-channel, 9 V, 100 Ohm | Барьер искрозащиты на стабилитронах Z 961.F , 9V, 100Ohm |  | шт | 165.13 | EUR
PPE | 072182 | Z 966.F a.c. 2-channel, 12 V, 150 Ohm | Барьер искрозащиты на стабилитронах Z 966.F , 12V, 150Ohm |  | шт | 165.13 | EUR
Дополнительной оборудование для барьеров искрзащиты на стабилитронах серии Z ( EUR )
Код производителя | Номер для заказа | Краткое описание продукта | Русское описание продукта |  | Е.И. | USER | Валюта
PPE | 071818 | Z 799 Dummy | Z 799 , пустой модуль-заглушка |  | шт | 71.12 | EUR
PPE | 035846 | ZH-ES/LB labelling strip, 25 labels 29mm x 8mm each | Вставка ленточная ZH-ES/LB , 25-отрезков |  | шт | 12.37 | EUR
PPE | 033209 | ZH-Z.BT label carrier | Носитель маркировки ZH-Z.BT ,10 штук |  | шт | 9.78 | EUR
PPE | 033208 | ZH-Z.ES single socket 07-4990 | Панелька для барьера ZH-Z.ES |  | шт | 12.37 | EUR
PPE | 028782 | ZH-Z.LL ground rail feed | Подводящая заземляющая рейка ZH-Z.LL, 10 штук |  | шт | 9.78 | EUR
PPE | 048595 | ZH-Z.AR.125 spacer, set of 10 pieces | Проставка ZH-Z.AR.125 spacer, комплект из 10 штук |  | шт | 29.69 | EUR
Модули защиты от импульсного напряжения ( EUR )
Код производителя | Номер для заказа | Краткое описание продукта | Русское описание продукта |  | Е.И. | USER | Валюта
PPE | 103637 | P-LB-1.A.13, protection for terminal 1+3 | Модуль защиты от перенапряжений P-LB-1.A.13 | * | шт | 165.13 | EUR
PPE | 103641 | P-LB-1.C.123, protection for terminal 1+2+3 | Модуль защиты от импульсов напряжения P-LB-1.C K***-FSU-/-IT-/-DW-Ex1 KFD2-CR-/-STC4-Ex1* | * | шт | 232.55 | EUR
PPE | 103642 | P-LB-1.D.1234, protection for terminal 1+2+3+4 | Модуль защиты от импульсов напряжения P-LB-1.D KFD2-UT-/-TR-Ex1* | * | шт | 294.41 | EUR
PPE | 103646 | P-LB-1.F.1236, protection for terminal 1+2+3+6 | Модуль защиты от импульсов напряжения P-LB-1.F KSD2-TI- (Ex) | * | шт | 294.41 | EUR
PPE | 103638 | P-LB-2.A.1346, protection for terminal 1+3+4+6 | Подавитель импульсов перенапряжений P-LB-2.A.1346 | * | шт | 294.41 | EUR
PPE | 103640 | P-LB-2.B.1245, protection for terminal 1+2+4+5 | Модуль защиты от импульсов напряжения P-LB-2.B KFD2-SL(2)-Ex2, KFDO-CS-(EX)2 | * | шт | 294.41 | EUR
PPE | 103643 | P-LB-2.C.2356, protection for terminal 2+3+5+6 | Модуль защиты от импульсов напряжения P-LB-2.C KSD2-BI-Ex2, KSD2-BO-Ex2 | * | шт | 294.41 | EUR
PPE | 103647 | P-LB-2.D.123456, protection for terminal 1+2+3+4+5+6 | Модуль защиты от импульсов напряжения P-LB-2.D.123456, protection for terminal 1+2+3+4+5+6 |  | шт | 384.10 | EUR
PPE | 103645 | P-LB-1.E.23, protection for terminal 2+3 | Модуль защиты от импульсов напряжения P-LB-1.E KSD2-BO-Ex, KSD2-CO-(S)-(EX) | * | шт | 165.13 | EUR
PPE | 098908 | K-LB-1.30, 1-channel, up to 30 V, for galvanic isolated circuits | Подавитель импульсов перенапряжений K-LB-1.30, 1-channel, up to 30 V, for galvanic isolated circuits |  | шт | 157.70 | EUR
PPE | 098910 | K-LB-1.6, 1-channel, up to 6 V | Ограничитель наведённого напряжения K-LB-1.6 | * | шт | 157.70 | EUR
PPE | 098912 | K-LB-1.30G, 1-channel, up to 30 V , control side | Модуль защиты от перенапряжений K-LB-1.30G, 1-channel, up to 30 V, control side | * | шт | 161.42 | EUR
PPE | 098914 | K-LB-1.6G, 1-channel, up to 6 V | Модуль защиты от импульсов напряжения K-LB-1.6G, 1-channel, up to 6 V | * | шт | 161.42 | EUR
PPE | 098913 | K-LB-2.30G, 2-channel, up to 30 V | Подавитель импульсов перенапряжений K-LB-2.30G, 2-channel, up to 30 V | * | шт | 289.45 | EUR
PPE | 098915 | K-LB-2.6G, 2-channel, up to 6 V | Модуль защиты от пернапряжений K-LB-2.6G, 2-channel, up to 6 V | * | шт | 289.45 | EUR
PPE | 098916 | FS-LB-I, 20 mm ISO thread, 1-channel, up to 30 V, for galvanic isolated circuits | Модуль защиты от импульсов напряжения FS-LB-I, 20 mm ISO thread, 1-channel, up to 30 V, for galvanic isolated circuits | * | шт | 188.02 | EUR
PPE | 098917 | FP-LB-I, PG 13,5 thread, 1-channel, up to 30 V, for galvanic isolated circuits | Модуль защиты от импульсов напряжения FP-LB-I, PG 13,5 thread, 1-channel, up to 30 V, for galvanic isolated circuits | * | шт | 193.58 | EUR
PPE | 098918 | FN-LB-I, 1/2" NPT thread, 1-channel, up to 30 V, for galvanic isolated circuits | Модуль защиты от импульсов напряжения FN-LB-I, 1/2" NPT thread, 1-channel, up to 30 V, for galvanic isolated circuits | * | шт | 188.02 | EUR
PPE | 098909 | K-LB-2.30, 2-channel, up to 30 V, for two galvanic isolated circuits | Подавитель перенапряжений K-LB-2.30, 2-channel, up to 30 V, for two galvanic isolated circuits | * | шт | 278.33 | EUR
PPE | 098911 | K-LB-2.6, 2-channel, up to 6 V, for two galvanic isolated circuits | Подавитель импульсов перенапряжений K-LB-2.6, 2-channel, up to 6 V, for two galvanic isolated circuits |  | шт | 278.33 | EUR
PPE | 103639 | P-LB-1.B.12, protection for terminal 1+2 | Модуль защиты от перенапряжений P-LB-1.B.12 |  | шт | 165.13 | EUR
Принадлежности к барьерам KSD ( EUR )
Код производителя | Номер для заказа | Краткое описание продукта | Русское описание продукта |  | Е.И. | USER | Валюта
PPE | 028586 | VE-PR Connectors for coupling the Power Rail PR-03 and PR-05 | Соединители VE-PR, Connectors for coupling the Power Rail PR-03 or PR-05 |  | шт | 16.69 | EUR
PPE | 098314 | KFD2-BR-EX1.3PA.93 1-channel, with 13 V / 100 mA Ex i-supply, Fieldbus, conversion PROFIBUS PA to DP | Источник питания KFD2-BR-EX1.3PA.93, 1-channel, with 13 V / 100 mA Ex i-supply, Fieldbus, conversion PROFIBUS PA to DP |  | шт | 2668.80 | EUR
PPE | 072054 | K-CJC-BK, black terminal for non-Ex with integrated temperature sensor for thermocouple cold junction compensation (CJC) | Компенсатор эдс холодного спая с терминалом черного цвета для цепей из безопасной зоны K-CJC-BK, black terminal for non-Ex with integrated temperature sensor for thermocouple cold junction compensation (CJC) |  | шт | 58.76 | EUR
PPE | 277830 | KFD2-BR-1.PA.1500 1-channel with 24 V, 400 mA supply, Non-Ex, conversion PROFIBUS PA to DP | Преобразователь интерфейса (сегментный соединитель) KFD2-BR-1.PA.1500 1-channel with 24 V, 400 mA supply, Non-Ex, conversion PROFIBUS PA to DP |  | шт | 1620.47 | EUR
Код производителя | Номер для заказа | Краткое описание продукта | Русское описание продукта |  | Е.И. | USER | Валюта
PPE | 70106286 | FB8206H0630 ComUnit, redundant Profibus DPV1 (Set_Prm for analog+digital multi channel) (GHG12706xxH8206) | Модуль коммуникационный FB 8206 FB 8206 ComUnit, redundant Profibus DPV1 (Set_Prm for analog+digital multi channel) (GHG12706xxH8206) | * | шт | 1663.20 | EUR
Силовой модуль PROFIBUS Power Hub / сегментный соединитель SK3 ( EUR )
Код производителя | Номер для заказа | Краткое описание продукта | Русское описание продукта |  | Е.И. | USER | Валюта
PPE | 180563 | HD2-GTR-4PA Gateway with 4 channels for 4 PA-segments | Шлюз с 4 каналами для сегментов Profibus PA HD2-GTR-4PA Gateway with 4 channels for 4 PA-segments |  | шт | 3017.48 | EUR
PPE | 295437 | MB-FB-GT Gateway motherboard, simplex | Монтажная плата для шлюзов MB-FB-GT Gateway motherboard, simplex | * | шт | 660.04 | EUR
PPE | 276874 | MB-FB-GTR1 Gateway motherboard, redundant for two modules HDs-GTR-4PA | MB-FB-GTR1 Gateway motherboard, redundant for two modules HDs-GTR-4PA |  | шт | 660.04 | EUR
Системные компоненты для FieldConnex Power Hub: FOUNDATION Fieldbus H1 и PROFIBUS PA ( EUR )
Код производителя | Номер для заказа | Краткое описание продукта | Русское описание продукта |  | Е.И. | USER | Валюта
PPE | 255753 | HD2-FBPS-1.17.500 Power Module galvanically isolated, 17 V / 500 mA, according to FNICO | Источник питания HD2-FBPS-1.17.500 Power Module galvanically isolated, 17 V / 500 mA, according to FNICO | * | шт | 1061.63 | EUR
PPE | 239936 | R4D0-FB-IA8.0 Fieldbus Barrier for PROFIBUS PA and FF ; DIN-rail mountable, with 8 spurs ; Ignition protection class EEx ia IIC ; Output values 10-14V/<43mA ; screw terminals for spurs | R4D0-FB-IA8.0 полевой барьер (Fieldbus Barrier),монтаж на DIN-рейку IP20, защита от перегрузки и КЗ 8-ми отводов (spur),EEx ia IIC ;выходное значение на отвод 10-14V/<43mA, МВМ (trunk)- винтовые зажимы | * | шт | 2092.42 | EUR
PPE | 259283 | R4D0-FB-IA8.1 Fieldbus Barrier for PROFIBUS PA and FF ; DIN-rail mountable, with 8 spurs ; Ignition protection class EEx ia IIC ; Output values 10-14V/<43mA ; spring terminals for spurs | R4D0-FB-IA8.1 полевой барьер (Fieldbus Barrier),монтаж на DIN-рейку IP20, защита от перегрузки и КЗ 8-ми отводов (spur),EEx ia IIC ;выходное значение на отвод 10-14V/<43mA, МВМ (trunk)- пружинные зажимы | * | шт | 2092.42 | EUR
PPE | 189516 | HD2-FBPS-1.25.360 Power Module galvanically isolated, 25 V / 360 mA | Источник питания HD2-FBPS-1.25.360 Power Module galvanically isolated, 25 V / 360 mA | * | шт | 766.48 | EUR
PPE | 239931 | R4D0-FB-IA10.0 Fieldbus Barrier for PROFIBUS PA and FF ; DIN-rail mountable, with 10 spurs ; Ignition protection class EEx ia IIC ; Output values 10-14V/<43mA ; screw terminals for spurs | R4D0-FB-IA10.0 полевой барьер (Fieldbus Barrier),монтаж на DIN-рейку IP20, защита от перегрузки и КЗ 10-ти отводов (spur),EEx ia IIC ;выходное значение на отвод 10-14V/<43mA, МВМ (trunk)- винтовые зажимы | * | шт | 2361.14 | EUR
PPE | 204715-0001 | F2D0-FB-EX4.CG, Fieldbus Barrier | Барьер искрозащиты F2D0-FB-Ex4.CG, FieldBarrier intrinsically safe, field housing aluminium, 4 outputs, trunk: gland plastic, output: gland plastic | * | шт | 1458.08 | EUR
PPE | 204715-0012 | F2D0-FB-EX4.CG.CG2 | Барьер искрозащиты F2D0-FB-EX4.CG.CG2, FieldBarrier intrinsically safe, field housing aluminium, 4 outputs, trunk: gland plastic, output: gland plastic | * | шт | 1458.08 | EUR
PPE | 204715-0002 | F2D0-FB-EX4.CG.CG2, Fieldbus Barrier | Полевой барьер F2D0-FB-EX4.CG.CG2, Fieldbus Barrier for PROFIBUS PA and FF; Aluminium housing, Protection class IP67; Ignition protection class EEx me [ia] IIC T4; Output values 10V/40mA; Cable glands Trunk plastic; Cable glands Spurs stainless steel | * | шт | 1715.06 | EUR
PPE | 259284 | R4D0-FB-IA10.1 Fieldbus Barrier for PROFIBUS PA and FF ; DIN-rail mountable, with 10 spurs ; Ignition protection class EEx ia IIC ; Output values 10-14V/<43mA ; spring terminals for spurs | R4D0-FB-IA10.1 полевой барьер (Fieldbus Barrier),монтаж на DIN-рейку IP20, защита от перегрузки и КЗ 10-ти отводов (spur),EEx ia IIC ;выходное значение на отвод 10-14V/<43mA, МВМ (trunk)- пружинные зажимы | * | шт | 2361.14 | EUR
PPE | 204715-0003 | F2D0-FB-Ex4.CGAB, FieldBarrier intrinsically safe, field housing aluminium, 4 outputs, trunk: cable gland for armoured cables, nickel plated brass, output: cable gland for armoured cables, nickel plated brass | Барьер искрозащиты F2D0-FB-Ex4.CGAB, FieldBarrier intrinsically safe, field housing aluminium, 4 outputs, trunk: cable gland for armoured cables, nickel plated brass, output: cable gland for armoured cables, nickel plated brass | * | шт | 1769.39 | EUR
PPE | 239935 | R4D0-FB-IA12.0 Fieldbus Barrier for PROFIBUS PA and FF ; DIN-rail mountable, with 12 spurs ; Ignition protection class EEx ia IIC ; Output values 10-14V/<43mA ; screw terminals for spurs | R4D0-FB-IA12.0 полевой барьер (Fieldbus Barrier),монтаж на DIN-рейку IP20, защита от перегрузки и КЗ 12-ти отводов (spur),EEx ia IIC ;выходное значение на отвод 10-14V/<43mA, МВМ (trunk)- винтовые зажимы | * | шт | 2635.72 | EUR
PPE | 204715-0004 | F2D0-FB-Ex4.CGB, FieldBarrier intrinsically safe, field housing aluminium, 4 outputs, trunk: gland nickel plated brass, output: gland nickel plated brass | Полевой барьер искрозащиты F2D0-FB-Ex4.CGB, FieldBarrier intrinsically safe, field housing aluminium, 4 outputs, trunk: gland nickel plated brass, output: gland nickel plated brass | * | шт | 1566.76 | EUR
PPE | 204715-0005 | F2D0-FB-EX4.CGS FieldBarrier intrinsically safe, field housing aluminium, 4 outputs, trunk: gland stainless steel, output: gland stainless steel | Полевой барьер искрозащиты F2D0-FB-EX4.CGS Field Barrier для устройств с интерфейсом Foundation Fieldbus, корпус алюминиевый, кабельные вводы из нержавеющей стали; маркировка взрывозащиты EEx me [ia] IIC T4; Output values 10V/40mA |  | шт | 1825.18 | EUR
PPE | 259325 | R4D0-FB-IA12.1 Fieldbus Barrier for PROFIBUS PA and FF ; DIN-rail mountable, with 12 spurs ; Ignition protection class EEx ia IIC ; Output values 10-14V/<43mA ; spring terminals for spurs | R4D0-FB-IA12.1 полевой барьер (Fieldbus Barrier),монтаж на DIN-рейку IP20, защита от перегрузки и КЗ 12-тии отводов (spur),EEx ia IIC ;выходное значение на отвод 10-14V/<43mA, МВМ (trunk)- пружинные зажимы | * | шт | 2635.72 | EUR
PPE | 204715-0006 | F2D0-FB-EX4.PA.CG.M12B, Fieldbus Barrier | Полевой барьер F2D0-FB-EX4.PA.CG.M12B, FieldBarrier for PROFIBUS PA ; Protection class IP67; Ignition protection class EEx me [ia] IIC T4; output values 10V/40mA; Cable glands Trunk plastic; Spurs M12 brass connectors | * | шт | 1547.66 | EUR
PPE | 204715-0010 | RD0-FB-Ex4.COM Fieldbus Barrier for PROFIBUS PA and FF ; DIN Rail version ; Ignition protection class EEx me [ia] IIC T4 ; Output values 10V/40mA ; connectors for spurs | Полевой барьер искробезопасный RD0-FB-Ex4.COM Fieldbus Barrier for PROFIBUS PA and FF ; DIN Rail version ; Ignition protection class EEx me [ia] IIC T4 ; Output values 10V/40mA ; connectors for spurs | * | шт | 1353.83 | EUR
PPE | 204715-0011 | RD0-FB-Ex4 FieldBarrier with 4 outputs without field housing, for mounting in cabinet on DIN-rail | Полевой барьер искрозащиты RD0-FB-Ex4 FieldBarrier для монтажа на DIN-рейку, без корпуса |  | шт | 1283.35 | EUR
PPE | 204715-0015 | F2D0-FB-EX4.CGS.COM, Fieldbus Barrier | Полевой барьер F2D0-FB-EX4.CGS.COM, FieldbusBarrier for PROFIBUS PA and FF; Protection class IP67; Ignition protection class EEx me [ia] IIC T4; Output values 10V/40mA; Cable glands standard stainless steel; plugable spur terminals | * | шт | 1847.21 | EUR
PPE | 204715-0016 | F2D0-FB-Ex4.CGAB.CGB, FieldBarrier intrinsically safe, field housing aluminium, 4 outputs; trunk: cable gland for armoured cables, nickel plated brass, output: cable gland, nickel plated brass | Полевой барьер искрозащиты F2D0-FB-Ex4.CGAB.CGB, FieldBarrier intrinsically safe, field housing aluminium, 4 outputs, trunk: gland nickel plated brass, output: gland nickel plated brass | * | шт | 1788.48 | EUR
PPE | 214612 | BP-FBPS-1.30.1 Fieldbus battery | Батарея переносная для диагностического оборудования сетей Fieldbus BP-FBPS-1.30.1 Fieldbus battery | * | шт | 3781.04 | EUR
PPE | 275283 | HCD2-FBPS-1.23.500 Power Module galvanically isolated, 21 ... 23 V/500 mA | Модуль питания HCD2-FBPS-1.23.500, выход 21-23 V 500 мA | * | шт | 1052.82 | EUR
PPE | 255742 | HD2-FBPS-1.500 Power Module galvanically isolated, 30 V / 500 mA | Модуль питания HD2-FBPS-1.500, выход 28-30VDC 500мА |  | шт | 1061.63 | EUR
PPE | 277082-100002 | R8D0-MIO-EX12.FF.1 | R8D0-MIO-EX12.FF.1 | * | шт | 1555.00 | EUR
PPE | 277082-100003 | R8D0-MIO-EX12.FF.2 | R8D0-MIO-EX12.FF.2 | * | шт | 1555.00 | EUR
PPE | 277082-100001 | R8D0-MIO-EX12.PA.2 | R8D0-MIO-EX12.PA.2 | * | шт | 1555.00 | EUR
PPE | 277082-100005 | F2D0-MIO-EX12.FF.1.02 | F2D0-MIO-EX12.FF.1.02 |  | шт | 2045.44 | EUR
PPE | 277082-100009 | F2D0-MIO-Ex12.FF.1.03 | F2D0-MIO-Ex12.FF.1.03 |  | шт | 2157.02 | EUR
PPE | 277082-100007 | F2D0-MIO-EX12.FF.1.05 | F2D0-MIO-EX12.FF.1.05 |  | шт | 1963.21 | EUR
PPE | 277082-100008 | F2D0-MIO-EX12.PA.1.03 | F2D0-MIO-EX12.PA.1.03 |  | шт | 2157.02 | EUR
PPE | 277082-100006 | F2D0-MIO-EX12.PA.1.05 | F2D0-MIO-EX12.PA.1.05 |  | шт | 1963.21 | EUR
PPE | 275280 | HCD2-FBPS-1.500 Power Module galvanically isolated, 30 V / 500 mA | Модуль питания HCD2-FBPS-1.500, выход 28-30VDC 500мА | * | шт | 1052.82 | EUR
PPE | 255746 | HD2-FBPS-1.23.500 Power Module galvanically isolated, 23 V / 500 mA | Модуль источника питания, гальванически изолированный HD2-FBPS-1.23.500 Power Module galvanically isolated, 23 V / 500 mA |  | шт | 1061.63 | EUR
PPE | 277082-100004 | F2D0-MIO-EX12.PA.1.02 Multi-Input/Output Device for Cabinet Installation for PROFIBUS PA IP66 box, 1 x M20, 8 x M16 cable glands, plastic | F2D0-MIO-EX12.PA.1.02 модуль ввода-вывода дискретных сигналов PROFIBUS PA, IP66 корпус, 1 x M20 и 8 x M16 кабельные вводы из пластика |  | шт | 2045.44 | EUR
PPE | 277082-100000 | R8D0-MIO-EX12.PA.1 Multi-Input/Output Device for Cabinet Installation for PROFIBUS PA,DIN-rail mounting | R8D0-MIO-EX12.PA.1 Multi-Input/Output Device for Cabinet Installation for PROFIBUS PA, DIN-rail mounting | * | шт | 1555.00 | EUR
Система питания для FOUNDATION Fieldbus H1 ( EUR )
Код производителя | Номер для заказа | Краткое описание продукта | Русское описание продукта |  | Е.И. | USER | Валюта
PPE | 189514 | KLD2-FBPS-1.25.360 Power Supply for FOUNDATION Fieldbus 24 V / 360 mA | Источник питания KLD2-FBPS-1.25.360 Power Supply for FOUNDATION Fieldbus 24 V / 360 mA | * | шт | 544.27 | EUR
PPE | 209588 | USB-FBPS-1.11.45.NI USB Fieldbus Power Supply, ; 1 segment output ; 11 V, 45 mA | Источник питания USB-FBPS-1.11.45.NI USB Fieldbus Power Supply,; 1 segment output; 11 V, 45 mA | * | шт | 445.32 | EUR
PPE | 802561 | KLD2-PC-1.1.IEC, Power Conditioner 1 A for FOUNDATION Fieldbus, for redundant supply | Распределитель питания шины KLD2-PC-1.1.IEC, Power Conditioner 1 A for FOUNDATION Fieldbus, for redundant supply | * | шт | 699.67 | EUR
PPE | 267022 | MBHC-FB-4R Motherboard for two fieldbus segments, redundant | Плата объединительная MBHC-FB-4R Motherboard for two fieldbus segments, redundant | * | шт | 1233.90 | EUR
PPE | 267030 | MBHC-FB-4 | Плата объединительная MBHC-FB-4 для установки fieldbus segment power supply |  | шт | 881.35 | EUR
PPE | 267032 | MBHC-FB-4.1 | Плата объединительнаядля установки fieldbus segment power supply | * | шт | 881.35 | EUR
PPE | 267035 | MBHC-FB-4.HSC | Плата объединительнаядля установки fieldbus segment power supply | * | шт | 881.35 | EUR
PPE | 267037 | MBHC-FB-4.HSC.1 | Плата объединительнаядля установки fieldbus segment power supply | * | шт | 881.35 | EUR
PPE | 267024 | MBHC-FB-4R.1 | Плата объединительнаядля установки fieldbus segment power supply | * | шт | 1233.90 | EUR
PPE | 267038 | MBHC-FB-4R.HSC | Плата объединительнаядля установки fieldbus segment power supply | * | шт | 1233.90 | EUR
PPE | 267039 | MBHC-FB-4R.HSC.1 | Плата объединительнаядля установки fieldbus segment power supply | * | шт | 1233.90 | EUR
PPE | 254785 | MBHC-FB-8R | Плата объединительнаядля установки fieldbus segment power supply | * | шт | 2054.94 | EUR
PPE | 268495 | MBHC-FB-8R.1 | Плата объединительнаядля установки fieldbus segment power supply | * | шт | 2054.94 | EUR
PPE | 255101 | MBHC-FB-8R.HSC | Плата объединительнаядля установки fieldbus segment power supply | * | шт | 2054.94 | EUR
PPE | 268497 | MBHC-FB-8R.HSC.1 | Плата объединительнаядля установки fieldbus segment power supply | * | шт | 2054.94 | EUR
PPE | 255102 | MBHC-FB-8R.HSC.R | Плата объединительнаядля установки fieldbus segment power supply | * | шт | 2054.94 | EUR
PPE | 268498 | MBHC-FB-8R.HSC.R.1 | Плата объединительнаядля установки fieldbus segment power supply | * | шт | 2054.94 | EUR
PPE | 255104 | MBHC-FB-8R.RH | Плата объединительнаядля установки fieldbus segment power supply | * | шт | 2054.94 | EUR
PPE | 276877 | MBHC-FB-4.GT | Плата объединительная MBHC-FB-4.GT для установки fieldbus segment power supply | * | шт | 881.35 | EUR
PPE | 228276 | KLD2-FBPS-1.12.220 Power Supply for FOUNDATION Fieldbus 12 ... 13 V/220 mA | Источник питания KLD2-FBPS-1.12.220 Power Supply for FOUNDATION Fieldbus 12 ... 13 V/220 mA | * | шт | 560.52 | EUR
Оборудование диагностическое Fieldbus "Advanced Diagnostics": FOUNDATION Fieldbus H1 и PROFIBUS PA ( EUR )
Код производителя | Номер для заказа | Краткое описание продукта | Русское описание продукта |  | Е.И. | USER | Валюта
PPE | 131000 | HD2-DM-A Advanced Diagnostic Module - Plug-in design for the FieldConnex Power Hub | Модуль расширенной диагностики HD2-DM-A Advanced Diagnostic Module - Plug-in design for the FieldConnex Power Hub | * | шт | 2354.92 | EUR
PPE | 131001 | HD2-DM-B Diagnostic Module basic | Модуль диагностики HD2-DM-B Diagnostic Module basic | * | шт | 288.38 | EUR
PPE | 199493-0008 | KT-MB-DMA Advanced Diagnostic Module for four fieldbus segments with stand-alone Motherboard f?r Installations without FieldConnex Power Hub, e.g. SK2 | Модуль диагностики KT-MB-DMA Advanced Diagnostic Module for four fieldbus segments with stand-alone Motherboard f?r Installations without FieldConnex Power Hub, e.g. SK2 | * | шт | 3148.13 | EUR
PPE | 200354 | HD2-DM-A.RO Diagnostic Module basic | Модуль диагностики HD2-DM-A.RO Diagnostic Module basic |  | шт | 1516.86 | EUR
Усилители мощности для FOUNDATION Fieldbus H1 и PROFIBUS PA ( EUR )
Код производителя | Номер для заказа | Краткое описание продукта | Русское описание продукта |  | Е.И. | USER | Валюта
PPE | 096792 | KLD2-PR-Ex1.IEC Power Repeater 10,6 V, 70 mA for FOUNDATION Fieldbus and PROFIBUS PA | Источник питания KLD2-PR-Ex1.IEC Power Repeater 10,6 V, 70 mA for FOUNDATION Fieldbus and PROFIBUS PA | * | шт | 2204.93 | EUR
PPE | 099344 | KLD2-PR-Ex1.IEC1 Power Repeater to FISCO 12,8 V, 100 mA for FOUNDATION Fieldbus and PROFIBUS PA | Источник питания KLD2-PR-Ex1.IEC1 Power Repeater to FISCO 12,8 V, 100 mA for FOUNDATION Fieldbus and PROFIBUS PA | * | шт | 2523.46 | EUR
PPE | 099345 | KLD2-PR-1.IEC Power Repeater 24 V / 400 mA Non-Ex-supply for FOUNDATION Fieldbus and PROFIBUS PA | Источник питания KLD2-PR-1.IEC Power Repeater 24 V / 400 mA Non-Ex-supply for FOUNDATION Fieldbus and PROFIBUS PA |  | шт | 1744.16 | EUR
Интерфейсные модули для PROFIBUS PA и FOUNDATION Fieldbus H1 ( EUR )
Код производителя | Номер для заказа | Краткое описание продукта | Русское описание продукта |  | Е.И. | USER | Валюта
PPE | 125520 | RD0-TI-Ex8.FF.ST TM-I for mounting on DIN rail, removable screw terminals | Модуль ввода сигналов датчиков температуры искробезопасный RD0-TI-Ex8.FF.ST, TM-I for mounting on DIN rail, removable screw terminals | * | шт | 4230.50 | EUR
PPE | 256222 | RD0-TI-Ex8.PA.SC | RD0-TI-Ex8.PA.SC | * | шт | 4230.50 | EUR
PPE | 133728 | RD0-TI-EX8.FF.SC TM-I for mounting on DIN rail, with spring cage type terminal | Модуль ввода сигналов датчиков температуры искробезопасный RD0-TI-EX8.FF.SC TM-I for mounting on DIN rail, with spring cage type terminal | * | шт | 4230.50 | EUR
PPE | 256227 | RD0-TI-Ex8.PA.ST | RD0-TI-Ex8.PA.ST | * | шт | 4230.50 | EUR
PPE | 125523 | F2D0-TI-Ex8.FF.CG.ST TM-I in field housing aluminium, removable screw terminals,cable glands plastic | Модуль ввода сигналов датчиков температуры искробезопасный F2D0-TI-Ex8.FF.CG.ST, TM-I in field housing aluminium, removable screw terminals, | * | шт | 4528.92 | EUR
PPE | 125522 | F2D0-TI-EX8.FF.CGB.ST, FF Temperature Multi Input | Модуль ввода сигналов датчиков температуры искробезопасный F2D0-TI-EX8.FF.CGB.ST, FF Temperature Multi Input | * | шт | 4765.49 | EUR
PPE | 125521 | F2D0-TI-EX8.FF.CGS.ST, FF Temperature Multi Input | Модуль ввода сигналов датчиков температуры искробезопасный F2D0-TI-EX8.FF.CGS.ST, FF Temperature Multi Input | * | шт | 5158.24 | EUR
PPE | 256218 | F2D0-TI-Ex8.PA.CG.SC , PA Temperature Multi Input | Модуль ввода сигналов датчиков температуры искробезопасный | * | шт | 4528.92 | EUR
PPE | 256221 | F2D0-TI-Ex8.PA.CG.ST , PA Temperature Multi Input | Модуль ввода сигналов датчиков температуры искробезопасный | * | шт | 4528.92 | EUR
PPE | 256213 | F2D0-TI-Ex8.PA.CGB.ST, PA Temperature Multi Input | Модуль ввода сигналов датчиков температуры искробезопасный | * | шт | 4765.49 | EUR
PPE | 256216 | F2D0-TI-Ex8.PA.CGS.ST, PA Temperature Multi Input | Модуль ввода сигналов датчиков температуры искробезопасный | * | шт | 5158.24 | EUR
Аксессуары для FieldConnex ( EUR )
Код производителя | Номер для заказа | Краткое описание продукта | Русское описание продукта |  | Е.И. | USER | Валюта
PPE | 122014 | F2-JB-I4.CGB | F2-JB-I4.CGB, Junction box intrinsically safe, field housing aluminium, 4 spurs, trunk: gland nickel plated brass, output: gland nickel plated brass | * | шт | 466.19 | EUR
PPE | 125822 | F2-JB-4.CG Junction box general purpose, field housing aluminium, 4 spurs, trunk: gland plastic, output: gland plastic | Коробка соединительная общего применения F2-JB-4.CG 4-port Fieldbus passive Junction Box for ; PROFIBUS PA and FF ; Protection class IP67 ; Aluminium Housing ; Cable glands plastic ; with selectable terminator | * | шт | 285.28 | EUR
PPE | 235822 | R2-SP-IC10 Segment Protector general purpose, DIN-rail mountable, with 10 spurs | R2-SP-IC10 модуль защиты сегмента (Segment Protector),монтаж на DIN-рейку,IP20, защита от перегрузки и КЗ 10-ти отводов (spur), МВМ (trunk)- винтовые зажимы | * | шт | 904.54 | EUR
PPE | 122013 | F2-JB-I4.CG Junction box intrinsically safe, field housing aluminium, 4 spurs, trunk: cable glands plastic, output: cable glands plastic, for FF and PA | Коробка распределительная искробезопасная F2-JB-I4.CG Junction box intrinsically safe, field housing aluminium, 4 spurs, trunk: cable glands plastic, output: cable glands plastic, for FF and PA | * | шт | 339.41 | EUR
PPE | 129031 | F2-JB-8.CGB | Коробка распределительная F2-JB-8.CGB, Junction box general purpose, field housing aluminium, 8 spurs, trunk: gland nickel plated brass, output: gland nickel plated brass | * | шт | 527.27 | EUR
PPE | 268488 | R2-SP-IC10.1 Segment Protector general purpose, DIN-rail mountable, with 10 spurs | R2-SP-IC10.1 модуль защиты сегмента (Segment Protector),монтаж на DIN-рейку,IP20, защита от перегрузки и КЗ 10-ти отводов (spur), МВМ (trunk)- пружинные зажимы | * | шт | 904.54 | EUR
PPE | 134533 | F2-JB-4.CGS | F2-JB-4.CGS | * | шт | 633.96 | EUR
PPE | 235825 | R2-SP-IC12 Segment Protector general purpose, DIN-rail mountable, with 12 spurs | R2-SP-IC12 модуль защиты сегмента (Segment Protector),монтаж на DIN-рейку,IP20, защита от перегрузки и КЗ 12-ти отводов (spur), МВМ (trunk)- винтовые зажимы | * | шт | 1006.61 | EUR
PPE | 128044 | F2-JB-6.CG | F2-JB-6.CG | * | шт | 320.84 | EUR
PPE | 194658 | FieldConnex Ethernet Isolator EI-0D2-10Y-10B 10BASE-T/100BASE-TX | Модуль искробезопасного изолятора цепей сети Ethernet EI-OD2-10Y-10B: Ethernet Isolator for Zone2/Div2; Intrinsically Safe Ethernet Ex ia; Ethernet into Zone 0 |  | шт | 1754.99 | EUR
PPE | 268489 | R2-SP-IC12.1 Segment Protector general purpose, DIN-rail mountable, with 12 spurs | R2-SP-IC12.1 модуль защиты сегмента (Segment Protector),монтаж на DIN-рейку,IP20, защита от перегрузки и КЗ 12-ти отводов (spur), МВМ (trunk)- пружинные зажимы | * | шт | 1006.61 | EUR
PPE | 183821 | F2-JB-6.CGS | F2-JB-6.CGS | * | шт | 782.39 | EUR
PPE | 235826 | R2-SP-IC4 Segment Protector general purpose, DIN-rail mountable, with 4 spurs | R2-SP-IC4 модуль защиты сегмента (Segment Protector),монтаж на DIN-рейку,IP20, защита от перегрузки и КЗ 4-х отводов (spur), МВМ (trunk)- винтовые зажимы |  | шт | 432.18 | EUR
PPE | 122015 | F2-JB-I4.CGS | F2-JB-I4.CGS | * | шт | 688.85 | EUR
PPE | 268454 | R2-SP-IC4.1 Segment Protector general purpose, DIN-rail mountable, with 4 spurs | R2-SP-IC4.1 модуль защиты сегмента (Segment Protector),монтаж на DIN-рейку,IP20, защита от перегрузки и КЗ 4-х отводов (spur), МВМ (trunk)- пружинные зажимы | * | шт | 432.18 | EUR
PPE | 122018 | F2-JB-I6.CG | F2-JB-I6.CG | * | шт | 378.84 | EUR
PPE | 122019 | F2-JB-I6.CGB | F2-JB-I6.CGB | * | шт | 478.56 | EUR
PPE | 235827 | R2-SP-IC6 Segment Protector general purpose, DIN-rail mountable, with 6 spurs | R2-SP-IC6 модуль защиты сегмента (Segment Protector),монтаж на DIN-рейку,IP20, защита от перегрузки и КЗ 6-ти отводов (spur), МВМ (trunk)- винтовые зажимы |  | шт | 588.34 | EUR
PPE | 268455 | R2-SP-IC6.1 Segment Protector general purpose, DIN-rail mountable, with 6 spurs | R2-SP-IC6.1 модуль защиты сегмента (Segment Protector),монтаж на DIN-рейку,IP20, защита от перегрузки и КЗ 6-ти отводов (spur), МВМ (trunk)- пружинные зажимы | * | шт | 589.12 | EUR
PPE | 235828 | R2-SP-IC8 Segment Protector general purpose, DIN-rail mountable, with 8 spurs | R2-SP-IC8 модуль защиты сегмента (Segment Protector),монтаж на DIN-рейку,IP20, защита от перегрузки и КЗ 8-ми отводов (spur), МВМ (trunk)- винтовые зажимы |  | шт | 745.28 | EUR
PPE | 122020 | F2-JB-I6.CGS Fieldbus Junction Box passive | Коробка распределительная F2-JB-I6.CGS Fieldbus Junction Box passive | * | шт | 836.52 | EUR
PPE | 268479 | R2-SP-IC8.1 Segment Protector general purpose, DIN-rail mountable, with 8 spurs | R2-SP-IC8.1 модуль защиты сегмента (Segment Protector),монтаж на DIN-рейку,IP20, защита от перегрузки и КЗ 8-ми отводов (spur), МВМ (trunk)- пружинные зажимы | * | шт | 746.06 | EUR
PPE | 238250-0025 | F2-SP-IC04.0.00.00.00 Fieldbus Segment Protector 4-port Fieldbus Junction Box; with short-circuit spur protection; (Segment Protector) for; PROFIBUS PA and FF; Protection class IP67; Aluminium housing; | F2-SP-IC04.0.00.00.00 модуль защиты сегмента (Segment Protector),алюминевый корпус IP67, защита от перегрузки и КЗ 4-х отводов (spur) - M20 пластик ,заглушка ; МВМ (trunk) - M20 пластик, заглушка | * | шт | 681.11 | EUR
PPE | 238250-0001 | F2-SP-IC04.0.02.02.00 Fieldbus Segment Protector 4-port Fieldbus Junction Box; with short-circuit spur protection; (Segment Protector) for; PROFIBUS PA and FF; Protection class IP67; Aluminium housing; | F2-SP-IC04.0.02.02.00 модуль защиты сегмента (Segment Protector),алюминевый корпус IP67, защита от перегрузки и КЗ 4-х отводов (spur) - M20 сталь, заглушка ; МВМ (trunk) - M20 сталь, заглушка |  | шт | 688.08 | EUR
PPE | 238250-0005 | F2-SP-IC04.0.03.03.00 Fieldbus Segment Protector 4-port Fieldbus Junction Box; with short-circuit spur protection; (Segment Protector) for; PROFIBUS PA and FF; Protection class IP67; Aluminium housing; | F2-SP-IC04.0.03.03.00 модуль защиты сегмента (Segment Protector),алюминевый корпус IP67, защита от перегрузки и КЗ 4-х отводов (spur) - M20 ; МВМ (trunk) - M20 все кабельные вводы латунь никел. | * | шт | 821.05 | EUR
PPE | 238250-0013 | F2-SP-IC04.1.02.02.00 Fieldbus Segment Protector 4-port Fieldbus Junction Box; with short-circuit spur protection; (Segment Protector) for; PROFIBUS PA and FF; Protection class IP67; Aluminium housing; | F2-SP-IC04.1.02.02.00 модуль защиты сегмента (Segment Protector),алюминевый корпус IP67, защита от перегрузки и КЗ 4-х отводов (spur) - M20 сталь, заглушка ; МВМ (trunk) - M20 сталь, заглушка | * | шт | 688.08 | EUR
PPE | 238250-0017 | F2-SP-IC04.1.03.03.00 Fieldbus Segment Protector 4-port Fieldbus Junction Box; with short-circuit spur protection; (Segment Protector) for; PROFIBUS PA and FF; Protection class IP67; Aluminium housing; | F2-SP-IC04.1.03.03.00 модуль защиты сегмента (Segment Protector),алюминевый корпус IP67, защита от перегрузки и КЗ 4-х отводов (spur) - M20 ; МВМ (trunk) - M20 все кабельные вводы латунь никел. | * | шт | 821.05 | EUR
PPE | 238250-0021 | F2-SP-IC04.1.04.04.00 Fieldbus Segment Protector 4-port Fieldbus Junction Box; with short-circuit spur protection; (Segment Protector) for; PROFIBUS PA and FF; Protection class IP67; Aluminium housing; | F2-SP-IC04.1.04.04.00 модуль защиты сегмента (Segment Protector),алюминевый корпус IP67, защита от перегрузки и КЗ 4-х отводов (spur) - M20 ; МВМ (trunk) - M20 все кабельные вводы нерж. сталь | * | шт | 1441.08 | EUR
PPE | 238250-0002 | F2-SP-IC06.0.02.02.00 Fieldbus Segment Protector 6-port Fieldbus Junction Box; with short-circuit spur protection; (Segment Protector) for; PROFIBUS PA and FF; Protection class IP67; Aluminium housing; | F2-SP-IC06.0.02.02.00 модуль защиты сегмента (Segment Protector),алюминевый корпус IP67, защита от перегрузки и КЗ 6-ти отводов (spur) - M20 сталь, заглушка ; МВМ (trunk) - M20 сталь, заглушка | * | шт | 746.06 | EUR
PPE | 238250-0006 | F2-SP-IC06.0.03.03.00 Fieldbus Segment Protector 6-port Fieldbus Junction Box; with short-circuit spur protection; (Segment Protector) for; PROFIBUS PA and FF; Protection class IP67; Aluminium housing; | F2-SP-IC06.0.03.03.00 модуль защиты сегмента (Segment Protector),алюминевый корпус IP67, защита от перегрузки и КЗ 6-ти отводов (spur) - M20 ; МВМ (trunk) - M20 все кабельные вводы латунь никел. | * | шт | 926.20 | EUR
PPE | 238250-0010 | F2-SP-IC06.0.04.04.00 Fieldbus Segment Protector 6-port Fieldbus Junction Box; with short-circuit spur protection; (Segment Protector) for; PROFIBUS PA and FF; Protection class IP67; Aluminium housing; | F2-SP-IC06.0.04.04.00 модуль защиты сегмента (Segment Protector),алюминевый корпус IP67, защита от перегрузки и КЗ 6-ти отводов (spur) - M20 ; МВМ (trunk) - M20 все кабельные вводы нерж. сталь | * | шт | 1748.80 | EUR
PPE | 238250-0014 | F2-SP-IC06.1.02.02.00 Fieldbus Segment Protector 6-port Fieldbus Junction Box; with short-circuit spur protection; (Segment Protector) for; PROFIBUS PA and FF; Protection class IP67; Aluminium housing; | F2-SP-IC06.1.02.02.00 модуль защиты сегмента (Segment Protector),алюминевый корпус IP67, защита от перегрузки и КЗ 6-ти отводов (spur) - M20 сталь, заглушка ; МВМ (trunk) - M20 сталь, заглушка | * | шт | 746.06 | EUR
PPE | 238250-0018 | F2-SP-IC06.1.03.03.00 Fieldbus Segment Protector 6-port Fieldbus Junction Box; with short-circuit spur protection; (Segment Protector) for; PROFIBUS PA and FF; Protection class IP67; Aluminium housing; | F2-SP-IC06.1.03.03.00 модуль защиты сегмента (Segment Protector),алюминевый корпус IP67, защита от перегрузки и КЗ 6-ти отводов (spur) - M20 ; МВМ (trunk) - M20 все кабельные вводы латунь никел. | * | шт | 926.20 | EUR
PPE | 238250-0022 | F2-SP-IC06.1.04.04.00 Fieldbus Segment Protector 6-port Fieldbus Junction Box; with short-circuit spur protection; (Segment Protector) for; PROFIBUS PA and FF; Protection class IP67; Aluminium housing; | F2-SP-IC06.1.04.04.00 модуль защиты сегмента (Segment Protector),алюминевый корпус IP67, защита от перегрузки и КЗ 6-ти отводов (spur) - M20 ; МВМ (trunk) - M20 все кабельные вводы нерж. сталь | * | шт | 1748.80 | EUR
PPE | 238250-0003 | F2-SP-IC08.0.02.02.00 Fieldbus Segment Protector 8-port Fieldbus Junction Box; with short-circuit spur protection; (Segment Protector) for; PROFIBUS PA and FF; Protection class IP67; Aluminium housing; | F2-SP-IC08.0.02.02.00 модуль защиты сегмента (Segment Protector),алюминевый корпус IP67, защита от перегрузки и КЗ 8-ми отводов (spur) - M20 сталь, заглушка ; МВМ (trunk) - M20 сталь, заглушка |  | шт | 791.66 | EUR
PPE | 238250-0007 | F2-SP-IC08.0.03.03.00 Fieldbus Segment Protector 8-port Fieldbus Junction Box; with short-circuit spur protection; (Segment Protector) for; PROFIBUS PA and FF; Protection class IP67; Aluminium housing; | F2-SP-IC08.0.03.03.00 модуль защиты сегмента (Segment Protector),алюминевый корпус IP67, защита от перегрузки и КЗ 8-ми отводов (spur) - M20 ; МВМ (trunk) - M20 все кабельные вводы латунь никел. | * | шт | 1003.50 | EUR
PPE | 238250-0011 | F2-SP-IC08.0.04.04.00 Fieldbus Segment Protector 8-port Fieldbus Junction Box; with short-circuit spur protection; (Segment Protector) for; PROFIBUS PA and FF; Protection class IP67; Aluminium housing; | F2-SP-IC08.0.04.04.00 модуль защиты сегмента (Segment Protector),алюминевый корпус IP67, защита от перегрузки и КЗ 8-ми отводов (spur) - M20 ; МВМ (trunk) - M20 все кабельные вводы нерж. сталь | * | шт | 2039.48 | EUR
PPE | 238250-0015 | F2-SP-IC08.1.02.02.00 Fieldbus Segment Protector 8-port Fieldbus Junction Box; with short-circuit spur protection; (Segment Protector) for; PROFIBUS PA and FF; Protection class IP67; Aluminium housing; | F2-SP-IC08.1.02.02.00 модуль защиты сегмента (Segment Protector),алюминевый корпус IP67, защита от перегрузки и КЗ 8-ми отводов (spur) - M20 сталь, заглушка ; МВМ (trunk) - M20 сталь, заглушка | * | шт | 791.66 | EUR
PPE | 238250-0019 | F2-SP-IC08.1.03.03.00 Fieldbus Segment Protector 8-port Fieldbus Junction Box; with short-circuit spur protection; (Segment Protector) for; PROFIBUS PA and FF; Protection class IP67; Aluminium housing; | F2-SP-IC08.1.03.03.00 модуль защиты сегмента (Segment Protector),алюминевый корпус IP67, защита от перегрузки и КЗ 8-ми отводов (spur) - M20 ; МВМ (trunk) - M20 все кабельные вводы латунь никел. | * | шт | 1003.50 | EUR
PPE | 238250-0023 | F2-SP-IC08.1.04.04.00 Fieldbus Segment Protector 8-port Fieldbus Junction Box; with short-circuit spur protection; (Segment Protector) for; PROFIBUS PA and FF; Protection class IP67; Aluminium housing; | F2-SP-IC08.1.04.04.00 модуль защиты сегмента (Segment Protector),алюминевый корпус IP67, защита от перегрузки и КЗ 8-ми отводов (spur) - M20 ; МВМ (trunk) - M20 все кабельные вводы нерж. сталь | * | шт | 2039.48 | EUR
PPE | 238250-0004 | F2-SP-IC10.0.02.02.00 Fieldbus Segment Protector 10-port Fieldbus Junction Box; with short-circuit spur protection; (Segment Protector) for; PROFIBUS PA and FF; Protection class IP67; Aluminium housing; | F2-SP-IC10.0.02.02.00 модуль защиты сегмента (Segment Protector),алюминевый корпус IP67, защита от перегрузки и КЗ 10-ти отводов (spur) - M20 пластик, заглушка ; МВМ (trunk) - M20 пластик | * | шт | 834.97 | EUR
PPE | 238250-0008 | F2-SP-IC10.0.03.03.00 Fieldbus Segment Protector 10-port Fieldbus Junction Box; with short-circuit spur protection; (Segment Protector) for; PROFIBUS PA and FF; Protection class IP67; Aluminium housing | F2-SP-IC10.0.03.03.00 модуль защиты сегмента (Segment Protector),алюминевый корпус IP67, защита от перегрузки и КЗ 10-ти отводов (spur) - M20 ; МВМ (trunk) - M20 все кабельные вводы латунь никел. | * | шт | 1090.09 | EUR
PPE | 238250-0012 | F2-SP-IC10.0.04.04.00 Fieldbus Segment Protector 10-port Fieldbus Junction Box; with short-circuit spur protection; (Segment Protector) for; PROFIBUS PA and FF; Protection class IP67; Aluminium housing; | F2-SP-IC10.0.04.04.00 модуль защиты сегмента (Segment Protector),алюминевый корпус IP67, защита от перегрузки и КЗ 10-ти отводов (spur) - M20 ; МВМ (trunk) - M20 все кабельные вводы нерж. сталь | * | шт | 2339.45 | EUR
PPE | 238250-0016 | F2-SP-IC10.1.02.02.00 Fieldbus Segment Protector 10-port Fieldbus Junction Box; with short-circuit spur protection; (Segment Protector) for; PROFIBUS PA and FF; Protection class IP67; Aluminium housing; | F2-SP-IC10.1.02.02.00 модуль защиты сегмента (Segment Protector),алюминевый корпус IP67, защита от перегрузки и КЗ 10-ти отводов (spur) - M20 сталь, заглушка ; МВМ (trunk) - M20 сталь, заглушка | * | шт | 834.97 | EUR
PPE | 238250-100002 | F2-SP-IC04.0.02.00.10 | F2-SP-IC04.0.02.00.10 | * | шт | 730.60 | EUR
PPE | 238250-0020 | F2-SP-IC10.1.03.03.00 Fieldbus Segment Protector 10-port Fieldbus Junction Box; with short-circuit spur protection; (Segment Protector) for; PROFIBUS PA and FF; Protection class IP67; Aluminium housing; | F2-SP-IC10.1.03.03.00 модуль защиты сегмента (Segment Protector),алюминевый корпус IP67, защита от перегрузки и КЗ 10-ти отводов (spur) - M20 ; МВМ (trunk) - M20 все кабельные вводы латунь никел. | * | шт | 1090.09 | EUR
PPE | 238250-0024 | F2-SP-IC10.1.04.04.00 Fieldbus Segment Protector 10-port Fieldbus Junction Box; with short-circuit spur protection; (Segment Protector) for; PROFIBUS PA and FF; Protection class IP67; Aluminium housing; | F2-SP-IC10.1.04.04.00 модуль защиты сегмента (Segment Protector),алюминевый корпус IP67, защита от перегрузки и КЗ 10-ти отводов (spur) - M20 ; МВМ (trunk) - M20 все кабельные вводы нерж. сталь | * | шт | 2339.45 | EUR
PPE | 238250-100013 | F2-SP-IC04.0.09.09.10 | F2-SP-IC04.0.09.09.10 | * | шт | 912.28 | EUR
PPE | 238250-0027 | F2-SP-IC04.0.02.02.11 Fieldbus Segment Protector 4-port Fieldbus Junction Box; with short-circuit spur protection; (Segment Protector) for; PROFIBUS PA and FF; Protection class IP67; Aluminium housing; | F2-SP-IC04.0.02.02.11 модуль защиты сегмента (Segment Protector),алюминевый корпус IP67, защита от перегрузки и КЗ 4-х отводов (spur) - M20 пластик, заглушка ; МВМ (trunk) - M20 пластик, заглушка | * | шт | 937.02 | EUR
PPE | 238250-100001 | F2-SP-IC04.1.05.05.01 Fieldbus Segment Protector 4-port Fieldbus Junction Box; with short-circuit spur protection; (Segment Protector) for; PROFIBUS PA and FF; Protection class IP67; Aluminium housing; | F2-SP-IC04.1.05.05.01 модуль защиты сегмента (Segment Protector),алюминевый корпус IP67, защита от перегрузки и КЗ 4-х отводов (spur) - M20 никель под бронерукав ; МВМ (trunk) - M20 никель под бронерукав | * | шт | 1107.10 | EUR
PPE | 238250-100008 | F2-SP-IC04.1.02.02.01 | F2-SP-IC04.1.02.02.01 | * | шт | 862.81 | EUR
PPE | 238250-100000 | F2-SP-IC04.2.03.03.10 Fieldbus Segment Protector 4-port Fieldbus Junction Box; with short-circuit spur protection; (Segment Protector) for; PROFIBUS PA and FF; Protection class IP67; Aluminium housing; | F2-SP-IC04.2.03.03.10 модуль защиты сегмента (Segment Protector),алюминевый корпус IP67, защита от перегрузки и КЗ 4-х отводов (spur) - M20 никель, заглушка ; МВМ (trunk) - M20 никель, заглушка | * | шт | 895.26 | EUR
PPE | 238250-0028 | F2-SP-IC08.0.02.02.11 Fieldbus Segment Protector 8-port Fieldbus Junction Box; with short-circuit spur protection; (Segment Protector) for; PROFIBUS PA and FF; Protection class IP67; Aluminium housing; | F2-SP-IC08.0.02.02.11 модуль защиты сегмента (Segment Protector),алюминевый корпус IP67, защита от перегрузки и КЗ 8-ми отводов (spur) - M20 пластик, заглушка ; МВМ (trunk) - M20 пластик, заглушка | * | шт | 1039.07 | EUR
PPE | 238250-100007 | F2-SP-IC04.1.02.02.20 | F2-SP-IC04.1.02.02.20 | * | шт | 724.42 | EUR
PPE | 238250-0029 | F2-SP-IC10.0.02.02.11 Fieldbus Segment Protector 10-port Fieldbus Junction Box; with short-circuit spur protection; (Segment Protector) for; PROFIBUS PA and FF; Protection class IP67; Aluminium housing; | F2-SP-IC10.0.02.02.11 модуль защиты сегмента (Segment Protector),алюминевый корпус IP67, защита от перегрузки и КЗ 10-ти отводов (spur) - M20 пластик, заглушка ; МВМ (trunk) - M20 пластик, заглушка | * | шт | 1082.36 | EUR
PPE | 238250-100006 | F2-SP-IC04.2.04.04.01 | F2-SP-IC04.2.04.04.01 | * | шт | 1614.28 | EUR
PPE | 238250-100014 | F2-SP-IC06.0.09.09.10 | F2-SP-IC06.0.09.09.10 | * | шт | 1017.43 | EUR
PPE | 238250-0009 | F2-SP-IC04.0.04.04.00 Fieldbus Segment Protector 4-port Fieldbus Junction Box; with short-circuit spur protection; (Segment Protector) for; PROFIBUS PA and FF; Protection class IP67; Aluminium housing; | F2-SP-IC04.0.04.04.00 модуль защиты сегмента (Segment Protector),алюминевый корпус IP67, защита от перегрузки и КЗ 4-х отводов (spur) - M20 ; МВМ (trunk) - M20 все кабельные вводы нерж. сталь | * | шт | 1441.08 | EUR
PPE | 238250-100004 | F2-SP-IC06.1.00.00.01 | F2-SP-IC06.1.00.00.01 | * | шт | 907.64 | EUR
PPE | 238250-0026 | F2-SP-IC04.0.05.05.00 Fieldbus Segment Protector 4-port Fieldbus Junction Box; with short-circuit spur protection; (Segment Protector) for; PROFIBUS PA and FF; Protection class IP67; Aluminium housing; | F2-SP-IC04.0.05.05.00 модуль защиты сегмента (Segment Protector),алюминевый корпус IP67, защита от перегрузки и КЗ 4-х отводов (spur) - M20 ; МВМ (trunk) - M20 все кабельные вводы латунь никел. под металлорукав | * | шт | 932.38 | EUR
PPE | 238250-100009 | F2-SP-IC06.1.02.02.11 | F2-SP-IC06.1.02.02.11 | * | шт | 1023.60 | EUR
PPE | 238250-100016 | F2-SP-IC06.1.05.05.01 | F2-SP-IC06.1.05.05.01 | * | шт | 1241.63 | EUR
PPE | 238250-100017 | F2-SP-IC08.0.00.00.00 | F2-SP-IC08.0.00.00.00 | * | шт | 753.02 | EUR
PPE | 238250-100011 | F2-SP-IC08.0.02.02.10 | F2-SP-IC08.0.02.02.10 | * | шт | 861.25 | EUR
PPE | 238250-100019 | F2-SP-IC08.0.02.10.00 | F2-SP-IC08.0.02.10.00 | * | шт | 960.22 | EUR
PPE | 238250-100005 | F2-SP-IC08.0.03.10.00 | F2-SP-IC08.0.03.10.00 | * | шт | 1001.96 | EUR
PPE | 238250-100015 | F2-SP-IC08.0.09.09.10 | F2-SP-IC08.0.09.09.10 | * | шт | 1100.92 | EUR
PPE | 238250-100022 | F2-SP-IC08.0.09.09.20 | F2-SP-IC08.0.09.09.20 | * | шт | 1001.96 | EUR
PPE | 238250-100018 | F2-SP-IC08.1.02.02.01 | F2-SP-IC08.1.02.02.01 | * | шт | 967.94 | EUR
PPE | 238250-100020 | F2-SP-IC10.0.00.00.11 | F2-SP-IC10.0.00.00.11 | * | шт | 1062.26 | EUR
PPE | 238250-100021 | F2-SP-IC10.0.00.00.21 | F2-SP-IC10.0.00.00.21 | * | шт | 1025.15 | EUR
PPE | 238250-100012 | F2-SP-IC10.0.09.09.10 | F2-SP-IC10.0.09.09.10 | * | шт | 1156.60 | EUR
PPE | 238250-100003 | F2-SP-IC10.1.02.02.01 | F2-SP-IC10.1.02.02.01 | * | шт | 1009.69 | EUR
PPE | 238250-100010 | F2-SP-IC10.1.02.02.11 | F2-SP-IC10.1.02.02.11 | * | шт | 1116.37 | EUR
PPE | 129375 | F2-JB-4.CGB | F2-JB-4.CGB, Junction box general purpose, field housing aluminium, 4 spurs, trunk: gland nickel plated brass, output: gland nickel plated brass | * | шт | 364.14 | EUR
PPE | 122022 | F2-JB-I8.CG | F2-JB-I8.CG, Junction box intrinsically safe, field housing aluminium, 8 spurs, trunk: gland plastic, output: gland plastic | * | шт | 408.20 | EUR
PPE | 118498 | F2-JB-I8.CGB | F2-JB-I8.CGB, Junction box intrinsically safe, field housing aluminium, 8 spurs, trunk: gland nickel plated brass, output: gland nickel plated brass | * | шт | 589.88 | EUR
PPE | 126107 | F2-JB-8.CG | F2-JB-8.CG, Junction box general purpose, field housing aluminium, 8 spurs, trunk: gland plastic, output: gland plastic | * | шт | 351.00 | EUR
PPE | 238250-0030 | F2-SP-IC04.1.05.05.00 Fieldbus Segment Protector 4-port Fieldbus Junction Box; with short-circuit spur protection; (Segment Protector) for; PROFIBUS PA and FF; Protection class IP67; Aluminium housing; | F2-SP-IC04.1.05.05.00 модуль защиты сегмента (Segment Protector),алюминевый корпус IP67, защита от перегрузки и КЗ 4-х отводов (spur) - M20 ; МВМ (trunk) - M20 все кабельные вводы латунь никел. под металлорукав | * | шт | 930.83 | EUR
PPE | 180568 | F2-JB-6.CGB | Коробка распределительная F2-JB-6.CGB, Junction box general purpose, field housing aluminium, 6 spurs, trunk: gland nickel plated brass, output: gland nickel plated brass | * | шт | 422.89 | EUR
Датчики уровня ( EUR )
Код производителя | Номер для заказа | Краткое описание продукта | Русское описание продукта |  | Е.И. | USER | Валюта
PPE | 046616 | LFL3-CK-U-PUR3 Schwim | Микровыключатель цилиндрический поплавковый LFL3-CK-U-PUR3 , тип выхода - SPDT |  | шт | 98.82 | EUR
PPE | 098190 | LFL-Z32 Beschw | Противовес LFL-Z32 для поплавкового выключателя |  | шт | 35.11 | EUR
PPE | 095219 | LFL3-CK-U-PUR10 | Выключатель поплавковый LFL3-CK-U-PUR10 цилиндрический, кабель-полиуретан, 10м |  | шт | 120.94 | EUR
PPE | 044896 | LFL-Z231 Gegenm | LFL-Z231 гайка контрящая G1A, ПВХ NUT X IT 1" PVC G1A |  | шт | 12.34 | EUR
Поплавковые сигнализаторы уровня ( EUR )
Код производителя | Номер для заказа | Краткое описание продукта | Русское описание продукта |  | Е.И. | USER | Валюта
PPE | 041649 | Float switch LFL2-CK-U-CSM5 | Сигнализатор уровня поплавковый LFL2-CK-U-CSM5 |  | шт | 72.82 | EUR
PPE | 041646 | Float switch LFL2-CK-U-PVC3 | Сигнализатор уровня поплавковый LFL2-CK-U-PVC3 |  | шт | 65.03 | EUR
PPE | 044812 | Float switch LFL2-BK-U-CSM10 | Сигнализатор уровня поплавковый LFL2-BK-U-CSM10 |  | шт | 96.23 | EUR
PPE | 041652 | Float switch LFL2-BK-U-CSM3 | Сигнализатор уровня поплавковый LFL2-BK-U-CSM3 |  | шт | 74.11 | EUR
PPE | 041653 | Float switch LFL2-BK-U-CSM5 | Сигнализатор уровня поплавковый LFL2-BK-U-CSM5 |  | шт | 81.92 | EUR
PPE | 044502 | Float switch LFL2-BK-U-PUR10 | Сигнализатор уровня поплавковый LFL2-BK-U-PUR10 |  | шт | 96.23 | EUR
PPE | 044503 | Float switch LFL2-BK-U-PUR3 | Сигнализатор уровня поплавковый LFL2-BK-U-PUR3 |  | шт | 74.11 | EUR
PPE | 047037 | Float switch LFL2-BK-U-PUR5 | Сигнализатор уровня поплавковый LFL2-BK-U-PUR5 |  | шт | 81.92 | EUR
PPE | 041650 | Float switch LFL2-BK-U-PVC3 | Сигнализатор уровня поплавковый LFL2-BK-U-PVC3 |  | шт | 74.11 | EUR
PPE | 041651 | Float switch LFL2-BK-U-PVC5 | Сигнализатор уровня поплавковый LFL2-BK-U-PVC5 |  | шт | 81.92 | EUR
PPE | 045734 | Float switch LFL2-CK-U-CSM10 | Сигнализатор уровня поплавковый LFL2-CK-U-CSM10 |  | шт | 87.12 | EUR
PPE | 041648 | Float switch LFL2-CK-U-CSM3 | Сигнализатор уровня поплавковый LFL2-CK-U-CSM3 |  | шт | 65.03 | EUR
PPE | 049167 | Float switch LFL2-CK-U-PUR10 | Сигнализатор уровня поплавковый LFL2-CK-U-PUR10 |  | шт | 87.12 | EUR
PPE | 185662 | Float switch LFL2-CK-U-PUR15 | Сигнализатор уровня поплавковый LFL2-CK-U-PUR15 |  | шт | 111.85 | EUR
PPE | 044941 | Float switch LFL2-CK-U-PUR3 | Сигнализатор уровня поплавковый LFL2-CK-U-PUR3 |  | шт | 65.03 | EUR
PPE | 044942 | Float switch LFL2-CK-U-PUR5 | Сигнализатор уровня поплавковый LFL2-CK-U-PUR5 |  | шт | 72.82 | EUR
PPE | 200454 | Float switch LFL2-CK-U-PVC1,5 | Сигнализатор уровня поплавковый LFL2-CK-U-PVC1,5 |  | шт | 67.62 | EUR
PPE | 048004 | Float switch LFL2-CK-U-PVC10 | Сигнализатор уровня поплавковый LFL2-CK-U-PVC10 |  | шт | 87.12 | EUR
PPE | 041647 | Float switch LFL2-CK-U-PVC5 | Сигнализатор уровня поплавковый LFL2-CK-U-PVC5 |  | шт | 72.82 | EUR
PPE | 044893 | LFL-Z131, Cable gland G1A, PVC | Кабельный уплотнитель LFL-Z131 |  | шт | 41.59 | EUR
PPE | 041644 | LFL3-BK-U-CSM3, Float switch | Выключатель поплавковый LFL3-BK-U-CSM3 , шаровой, тип выхода - SPDT |  | шт | 107.93 | EUR
PPE | 041645 | LFL3-BK-U-CSM5, Float switch | Выключатель поплавковый LFL3-BK-U-CSM5 , шаровой, тип выхода - SPDT |  | шт | 115.74 | EUR
PPE | 051010 | LFL3-BK-U-PUR5, Float switch | Сигнализатор уровня поплавковый LFL3-BK-U-PUR5 |  | шт | 115.74 | EUR
PPE | 052537 | LFL3-BK-U-PUR3 Schwim | Выключатель шаровой поплавковый LFL3-BK-U-PUR3 |  | шт | 107.93 | EUR
PPE | 044939 | LFL3-BK-U-PVC10, Float switch | Выключатель поплавковый LFL3-BK-U-PVC10, шаровой |  | шт | 130.04 | EUR
PPE | 041643 | LFL3-BK-U-PVC5, Float switch | Выключатель поплавковый LFL3-BK-U-PVC5, шаровой, тип выхода - SPDT |  | шт | 115.74 | EUR
PPE | 041640 | LFL3-CK-U-CSM3, Float switch | Выключатель поплавковый LFL3-CK-U-CSM3, цилиндрический, тип выхода - SPDT |  | шт | 98.82 | EUR
PPE | 041641 | LFL3-CK-U-CSM5, Float switch | Выключатель поплавковый LFL3-CK-U-CSM5, цилиндрический, тип выхода - SPDT |  | шт | 106.63 | EUR
PPE | 046617 | LFL3-CK-U-PUR5, Float switch | Сигнализатор уровня поплавковый LFL3-CK-U-PUR5 |  | шт | 106.63 | EUR
PPE | 041635 | LFL3-CK-U-PVC3, Float switch | Выключатель поплавковый LFL3-CK-U-PVC3, цилиндрический, тип выхода - SPDT |  | шт | 98.82 | EUR
PPE | 114478 | LFL3-BK-U-CSM10, Float switch | Выключатель концевой поплавковый LFL3-BK-U-CSM10 |  | шт | 130.68 | EUR
PPE | 052486 | LFL2-BK-U-PVC10 Schwim | Микровыключатель шаровой поплавковый LFL2-BK-U-PVC10, тип выхода - SPDT, кабель -поливинилхлорид, 10 м |  | шт | 96.23 | EUR
PPE | 095218 | LFL3-BK-U-PUR10, Float switch | Сигнализатор уровня поплавковый LFL3-BK-U-PUR10 |  | шт | 130.04 | EUR
PPE | 050432 | LFL3-CK-U-CSM10, Float switch | Сигнализатор уровня поплавковый LFL3-CK-U-CSM10 |  | шт | 120.94 | EUR
PPE | 041636 | LFL3-CK-U-PVC5, Float switch | Выключатель поплавковый LFL3-CK-U-PVC5, цилиндрический, тип выхода - SPDT |  | шт | 106.63 | EUR
PPE | 041642 | LFL3-BK-U-PVC3 | Выключатель поплавковый LFL3-BK-U-PVC3, шаровой, тип выхода - SPDT |  | шт | 107.93 | EUR
PPE | 044940 | LFL3-BK-U-PVC20 Schwim | Выключатель поплавковый LFL3-BK-U-PVC20, шаровой |  | шт | 176.33 | EUR
PPE | 041637 | LFL3-CK-U-PVC10 Schwim | Выключатель поплавковый LFL3-CK-U-PVC10, цилиндрический, тип выхода - SPDT |  | шт | 120.94 | EUR
PPE | 261227 | LFL3-CK-U-CSM20, Float switch | Сигнализатор уровня поплавковый LFL3-CK-U-CSM20 |  | шт | 164.50 | EUR
Cигнализаторы уровня вибрационного типа серии Vibracon ( EUR )
Код производителя | Номер для заказа | Краткое описание продукта | Русское описание продукта |  | Е.И. | USER | Валюта
PPE | 190653 | LVL-B1-N3-CWAA-NA Level limit switch for bulk materials; minimum / maximum detextion, compact version; 316 L | Сигнализатор предельного уровня вибрационного типа LVL-B1-N3-CWAA-NA |  | шт | 559.69 | EUR
PPE | 213652 | LVL-B1-N5-CWAA-NA Level limit switch for bulk materials; minimum / maximum detextion, compact version; 316 L | Сигнализатор предельного уровня вибрационного типа LVL-B1-N5-CWAA-NA Level limit switch for bulk materials; minimum / maximum detextion, compact version; 316 L |  | шт | 559.20 | EUR
PPE | 190656 | LVL-B2-R32A6WAA-NA Level limit switch for bulk materials; minimum / maximum detection, 316 L; | Сигнализатор предельного уровня вибрационного типа LVL-B2-R32A6WAA-NA, длина датчика 500 мм |  | шт | 760.14 | EUR
PPE | 194557 | LVL-B2-R32CWAA-NA Level limit switch for bulk materials; minimum / maximum detection, 316 L; | Сигнализатор предельного уровня вибрационного типа LVL-B2-R32CWAA-NA |  | шт | 707.08 | EUR
PPE | 196456 | LVL-B2-R33CWAA-NA Level limit switch for bulk materials; minimum / maximum detection, 316 L; | Сигнализатор предельного уровня вибрационного типа LVL-B2-R33CWAA-NA |  | шт | 859.07 | EUR
PPE | 194264 | LVL-B2-R52A6WAA-NA Level limit switch for bulk materials; minimum / maximum detection, 316 L | Сигнализатор предельного уровня вибрационного типа LVL-B2-R52A6WAA-NA |  | шт | 760.14 | EUR
PPE | 230917 | LVL-B2-R53A6WAA-NA Level limit switch for bulk materials; minimum / maximum detection, 316 L | Сигнализатор предельного уровня вибрационного типа LVL-B2-R53A6WAA-NA Level limit switch for bulk materials; minimum / maximum detection, 316 L; |  | шт | 912.13 | EUR
PPE | 191515 | LVL-B1-R3-C2E5A-NA Level limit switch for bulk materials; minimum / maximum detextion, compact version; 316 L | Сигнализатор предельного уровня вибрационного типа LVL-B1-R3-C2E5A-NA |  | шт | 557.82 | EUR
PPE | 197899 | LVL-B2-R34A6WAA-NA Level limit switch for bulk materials; minimum / maximum detection, 316 L; | Сигнализатор предельного уровня вибрационного типа LVL-B2-R34A6WAA-NA |  | шт | 1056.74 | EUR
PPE | 275573-100079 | Vibracon LVL-A7-AR2A-E5V1-CG | Вибрационный концевой выключатель LVL-A7-AR2A-E5V1-CG |  | шт | 215.44 | EUR
PPE | 286741 | LVL-B2-N52C2WAA-NA Level limit switch for bulk materials; minimum / maximum detection, 316 L; | Сигнализатор предельного уровня вибрационного типа LVL-B2-N52C2WAA-NA |  | шт | 707.08 | EUR
PPE | 275573-100007 | Vibracon LVL-A7-AG1A-E5PU-NA | Вибрационный концевой выключатель LVL-A7-AG1A-E5PU-NA |  | шт | 215.44 | EUR
PPE | 275575-100029 | Vibracon LVL-A7H-BG1C-WAPS-NA | Датчик вибрационного типа Vibracon LVL-A7H-BG1C-WAPS-NA |  | шт | 295.85 | EUR
PPE | 275575-100001 | Vibracon AH LVL-A7H-BT5C-E5PU-NA | Датчик уровня вибрационный Vibracon LVL-A7H-BT5C-E5PU-NA |  | шт | 364.12 | EUR
PPE | 275573-100000 | LVL-A7-AG1A-E5V1-NA. Vibration level limit switch for liquids, | Универсальный вибрационный концевой выключатель Vibracon LVL-A7-AG1A-E5V1-NA. |  | шт | 215.44 | EUR
PPE | 275573-100011 | Vibracon LVL-A7-BG3A-E5V1-NA | Вибрационный концевой выключатель LVL-A7-BG3A-E5V1-NA |  | шт | 254.88 | EUR
PPE | LVL-M2-G21BB-P1WANA-NA.0400 | LVL-M2-G21BB-P1WANA-NA.0400 | Сигнализатор предельного уровня вибрационного типа LVL-M2-G21BB-P1WANA-NA.0400 , длина стержня 400 мм |  | шт | 1224.50 | EUR
PPE | 275573-100001 | LVL-A7-BG1A-E5V1-NA | Вибрационный концевой выключатель LVL-A7-BG1A-E5V1-NA |  | шт | 239.71 | EUR
PPE | 275575-100038 | Vibracon LVL-A7H-AG1E-WAPS-NA | Датчик вибрационного типа Vibracon LVL-A7H-AG1E-WAPS-NA |  | шт | 294.34 | EUR
PPE | 275573-100163 | Vibracon LVL-A7-AG5A-E5V1-NA | Вибрационный концевой выключатель LVL-A7-AG5A-E5V1-NA |  | шт | 215.44 | EUR
PPE | 275573-100137 | Vibracon LVL-A7-AG1A-WAPC-NA | Вибрационный концевой выключатель LVL-A7-AG1A-WAPC-NA |  | шт | 288.25 | EUR
PPE | 275573-100190 | Vibracon LVL-A7-BN3A-E5PU-NA | Вибрационный концевой выключатель LVL-A7-BN3A-E5PU-NA |  | шт | 254.88 | EUR
PPE | 275573-100006 | LVL-A7-AG4B-E5PU-NA | Вибрационный концевой выключатель LVL-A7-AG4B-E5PU-NA |  | шт | 260.96 | EUR
PPE | 275573-100002 | Vibracon LVL-A7-AG1B-E5V1-NA | Вибрационный концевой выключатель LVL-A7-AG1B-E5V1-NA |  | шт | 238.20 | EUR
PPE | 275573-100035 | Vibracon LVL-A7-BG4B-E5PU-NA | Вибрационный концевой выключатель LVL-A7-BG4B-E5PU-NA |  | шт | 285.23 | EUR
PPE | 275573-100049 | Vibracon LVL-A7-BG3B-E5PU-NA | Вибрационный концевой выключатель LVL-A7-BG3B-E5PU-NA |  | шт | 277.64 | EUR
PPE | 275573-100044 | Vibracon LVL-A7-AG1A-E5PU-CG | Вибрационный концевой выключатель LVL-A7-AG1A-E5PU-CG |  | шт | 215.44 | EUR
PPE | 275573-100012 | Vibracon LVL-A7-BG4B-E5PN-NA | Вибрационный концевой выключатель LVL-A7-BG4B-E5PN-NA |  | шт | 285.23 | EUR
PPE | 275573-100024 | Vibracon LVL-A7-AR2A-E5V1-NA | Вибрационный концевой выключатель LVL-A7-AR2A-E5V1-NA |  | шт | 215.44 | EUR
PPE | 275573-100033 | Vibracon LVL-A7-BG2A-E5PU-NA | Вибрационный концевой выключатель LVL-A7-BG2A-E5PU-NA |  | шт | 239.71 | EUR
PPE | 275575-100019 | Vibracon AH LVL-A7H-BG1C-E5V1-NA | Датчик уровня вибрационный Vibracon LVL-A7H-BG1C-E5V1-NA |  | шт | 295.85 | EUR
PPE | 275573-100072 | Vibracon LVL-A7-BG4A-E5PU-NA.. | Вибрационный концевой выключатель LVL-A7-BG4A-E5PU-NA |  | шт | 262.46 | EUR
PPE | 275575-100010 | Vibracon AH LVL-A7H-AG1C-E5V1-NA | Датчик уровня вибрационный Vibracon LVL-A7H-AG1C-E5V1-NA |  | шт | 271.57 | EUR
PPE | 275573-100148 | LVL-A7-AG1A-E5PN-NAWH | Вибрационный концевой выключатель LVL-A7-AG1A-E5PN-NAWH |  | шт | 253.36 | EUR
PPE | 275573-100110 | Vibracon LVL-A7-BG1B-E5PU-NA | Вибрационный концевой выключатель LVL-A7-BG1B-E5PU-NA.. |  | шт | 262.46 | EUR
PPE | 275573-100005 | Vibracon LVL-A7-BG1A-E5PU-NA | Вибрационный концевой выключатель LVL-A7-BG1A-E5PU-NA |  | шт | 239.71 | EUR