## Pepperl+Fuchs (PA)
Компания Nstor: 107076, Москва, Колодезный пер., д. 3, стр. 4
www.nstor.ru
e-mail: info@nstor.ru
Тел: +7 (495) 374-74-35
Оборудование Pepperl+Fuchs (PA)
124841 | µZ 610ac, Барьер искрозащиты на стабилитронах, двухканальный | 90.09 | 90.09 | EUR
124842 | µZ 620+, Барьер искрозащиты на стабилитронах, двухканальный | 90.09 | 90.09 | EUR
124843 | µZ 620R+, Барьер искрозащиты на стабилитронах, двухканальный | 90.09 | 90.09 | EUR
124844 | µZ 623-, Барьер искрозащиты на стабилитронах, двухканальный | 97.7 | 97.7 | EUR
124845 | µZ 630-, Барьер искрозащиты на стабилитронах, двухканальный | 90.09 | 90.09 | EUR
124846 | µZ 630+, Барьер искрозащиты на стабилитронах двухканальный | 90.09 | 90.09 | EUR
124847 | µZ 631+, Барьер искрозащиты на стабилитронах, двухканальный | 90.09 | 90.09 | EUR
124848 | µZ 640ac, Барьер искрозащиты на стабилитронах двухканальный | 97.7 | 97.7 | EUR
124849 | µZ 641-, Барьер искрозащиты на стабилитронах, одноканальный, для сигналов отрицательной полярности | 74.44 | 74.44 | EUR
124850 | µZ 641+, Барьер искрозащиты на стабилитронах, одноканальный | 74.44 | 74.44 | EUR
124851 | µZ 650+, Барьер искрозащиты на стабилитронах двухканальный | 90.09 | 90.09 | EUR
124852 | µZ 660ac, Барьер искрозащиты на стабилитронах двухканальный | 90.09 | 90.09 | EUR
124853 | µZ 664ac, Барьер искрозащиты на стабилитронах двухканальный | 87.55 | 87.55 | EUR
124854 | µZ 666ac, Барьер искрозащиты на стабилитронах двухканальный | 87.55 | 87.55 | EUR
124855 | µZ 667ac, Барьер искрозащиты на стабилитронах двухканальный | 90.09 | 90.09 | EUR
124856 | µZ 670ac, Барьер искрозащиты на стабилитронах двухканальный | 90.09 | 90.09 | EUR
124857 | µZ 680-, Барьер искрозащиты на стабилитронах, двухканальный | 90.09 | 90.09 | EUR
124858 | µZ 680+, Барьер искрозащиты на стабилитронах двухканальный | 90.09 | 90.09 | EUR
124859 | µZ 681-, Барьер искрозащиты на стабилитронах, одноканальный | 76.13 | 76.13 | EUR
124860 | µZ 681+, Барьер искрозащиты на стабилитронах, одноканальный | 76.13 | 76.13 | EUR
124861 | µZ 690ac, Барьер искрозащиты на стабилитронах, двухканальный | 90.09 | 90.09 | EUR
467731 | EL-ISP10, Прокладка изолирующая | 10.99 | 10.99 | EUR
467738 | PLTDIN1, Направляющая монтажная типа DIN, 35 мм. , 1 м | 15.65 | 15.65 | EUR
466898 | Предохранители заменяемые F50MA 250V T LCM200050 AX , 50 mA, упаковка 10 шт. | 10.99 | 10.99 | EUR
469535 | TSHT, Маркировочные этикетки, A4 | 10.99 | 10.99 | EUR
190967 | Предохранители заменяемые, ток 100 мА 250V T , упаковка 10 шт. | 10.99 | 10.99 | EUR
128804 | Заземляющий кабель с универсальным основанием для монтажа Earth terminal cable with universal foot mounting USLKG 2.5N | 1.78 | 1.78 | EUR
216711 | Барьер искробезопасности HiC2821 1-channel, relay output | 129.42 | 129.42 | EUR
216690 | Барьер искробезопасности HiC2822 2-channel, relay output | 153.79 | 153.79 | EUR
121540 | Барьер искробезопасности HiD2811, один канал | 135 | 135 | EUR
121448 | Двухканальный повторитель состояния переключателя/проксимитора с релейным выходом HiD2822 | 149.21 | 149.21 | EUR
121451 | Четырехканальный повторитель состояния переключателя/проксимитора с релейным выходом HiD2824 | 247.17 | 247.17 | EUR
121454 | Барьер искробезопасности HiD2842, двухканальный | 153.79 | 153.79 | EUR
121457 | Четырехканальный повторитель состояния переключателя/датчика приближения с транзисторным выходом HiD2844 | 247.17 | 247.17 | EUR
198449 | Барьер искробезопасности HiC2851 1-channel, NAMUR sensor | 267.46 | 267.46 | EUR
203283 | Барьер искробезопасности HiD2891 1-channel, frequency converter with trip relay and analouge output | 345.62 | 345.62 | EUR
132228 | Барьер искробезопасности HiD2862, 2-канала, релейный выход 1SPDT на канал | 246.66 | 246.66 | EUR
185538 | Нормализатор сигнала искробезопасный HiC2871, однин канал, уровень функциональной безопасности до SIL3 | 153.79 | 153.79 | EUR
121464 | Одноканальный драйвер соленоида/аварийного звукового сигнала HiD2871, питание от контура управляющего сигнала или от шины постоянного тока | 153.79 | 153.79 | EUR
121471 | Двухканальный драйвер соленоида/аварийного звукового сигнала HiD2872, питание от контура управляющего сигнала или от шины постоянного тока | 221.28 | 221.28 | EUR
121502 | Одноканальный драйвер соленоида/аварийного звукового сигнала HiD2873, питание от шины постоянного тока | 169.51 | 169.51 | EUR
121505 | Двухканальный драйвер соленоида/аварийного звукового сигнала HiD2874, питание от шины постоянного тока | 240.06 | 240.06 | EUR
121486 | Одноканальный драйвер соленоида/аварийного звукового сигнала HiD2875, питание от контура управляющего сигнала или от шины постоянного тока, Io = 93мА | 153.79 | 153.79 | EUR
121489 | Двухканальный драйвер соленоида/аварийного звукового сигнала HiD2876, питание от контура управляющего сигнала или от шины постоянного тока, Io = 93мА | 221.28 | 221.28 | EUR
121512 | Одноканальный драйвер соленоида/аварийного звукового сигнала HiD2877, питание от шины постоянного тока, Io = 93мА | 181.18 | 181.18 | EUR
121515 | Двухканальный драйвер соленоида/аварийного звукового сигнала HiD2878, питание от шины постоянного тока, Io = 93мА | 265.94 | 265.94 | EUR
121518 | Одноканальный драйвер соленоида/аварийного звукового сигнала HiD2881, питание от контура управляющего сигнала или от шины постоянного тока, мощный выход для газовой группы IIB | 194.88 | 194.88 | EUR
185539 | Нормализатор сигналов искробезопасный HiC2025, 1-channel, 2-Wire: 4 ... 20 mA, SMART | 197.43 | 197.43 | EUR
121426 | HiD2025 искробезопасный повторитель источника питания для интеллектуальных датчиков , одноканальный | 197.43 | 197.43 | EUR
121427 | HiD2025 PAR искробезопасный повторитель источника питания для интеллектуальных датчиков , одноканальный | 277.1 | 277.1 | EUR
121432 | Повторитель источника питания для интеллектуальных датчиков искробезопасный HiD2025SK, одноканальный, возможность работы в режиме приемника тока | 226.35 | 226.35 | EUR
196450 | Повторитель источника питания для интеллектуальных датчиков искробезопасный HiD2025SK, одноканальный, возможность работы в режиме приемника тока | 229.4 | 229.4 | EUR
121429 | Повторитель источника питания для интеллектуальных датчиков HiD2026, малая рассеиваемая мощность | 355.77 | 355.77 | EUR
196451 | Повторитель источника питания для интеллектуальных датчиков HiD2026SK, двухканальный, возможность работы в режиме приемника тока | 395.36 | 395.36 | EUR
121434 | Повторитель источника питания для интеллектуальных датчиков HiD2026SK, двухканальный, возможность работы в режиме приемника тока | 382.17 | 382.17 | EUR
121492 | Повторитель источника питания для интеллектуальных датчиков HiD2029, одноканальный, полностью независимый | 249.2 | 249.2 | EUR
121498 | Повторитель источника питания для интеллектуальных датчиков HiD2029SK, одноканальный, полностью независимый, возможность работы в режиме приемника тока | 259.85 | 259.85 | EUR
121495 | Повторитель источника питания для интеллектуальных датчиков HiD2030, двухканальный, полностью независимый | 401.95 | 401.95 | EUR
121500 | Повторитель источника питания для интеллектуальных датчиков HiD2030SK, двухканальный, полностью независимый, возможность работы в режиме приемника тока | 418.71 | 418.71 | EUR
185930 | Повторитель сигналов с гальванической развязкой HiD2024, четыре канала, HART-совместимый | 498.9 | 498.9 | EUR
121436 | Преобразователь HiD2061 для термопары, низковольтного источника (мВ), одноканальный | 254.78 | 254.78 | EUR
121439 | Нормализатор сигнала искробезопасный HiD2062 для термопары, низковольтного источника (мВ), двухканальный | 429.87 | 429.87 | EUR
121442 | Преобразователь HiD2071 для термометра сопротивления/потенциометра, одноканальный | 254.78 | 254.78 | EUR
121445 | Нормализатор сигнала искробезопасный HiD2072 для термометра сопротивления/потенциометра, двухканальный | 429.87 | 429.87 | EUR
475751 | Барьер искробезопасности HiD2082, двухканальный | 453.21 | 453.21 | EUR
186229 | Нормализатор сигналов искробезопасный HiC2031, 1-channel, 4…20 mA, SMART | 191.33 | 191.33 | EUR
128759 | Преобразователь Volt/mA изолированный HiD2012, двухканальный, вход уровни напряжения или тока, выход: уровни напряжения или тока; режим выходного канала : источник или приемник тока. Пропускает сигнала интерфейса HART в режиме работы с источником тока | 402.97 | 402.97 | EUR
121478 | Драйвер ЭПП HiD2031, одноканальный, с питанием от шины постоянного тока | 185.75 | 185.75 | EUR
121480 | Драйвер ЭПП HiD2032, двухканальный, с питанием от шины постоянного тока | 330.4 | 330.4 | EUR
121474 | Драйвер ЭПП HiD2033, одноканальный, с питанием от контура | 191.33 | 191.33 | EUR
121476 | Драйвер ЭПП HiD2034, двухканальный, с питанием от контура | 340.04 | 340.04 | EUR
121508 | Барьер искробезопасности HiD2035, одноканальный, с гальв.развязкой, для детектора пламени и дыма, с питанием от контура | 191.33 | 191.33 | EUR
121510 | Барьер искробезопасности HiD2036, двухканальный, с гальв.развязкой, для детектора пламени и дыма, с питанием от контура | 340.04 | 340.04 | EUR
121482 | Драйвер для интеллектуальных ЭПП HiD2037, одноканальный, с питанием от шины постоянного тока | 197.94 | 197.94 | EUR
121484 | Драйвер для интеллектуальных ЭПП HiD2038, двухканальный, с питанием от шины постоянного тока | 357.8 | 357.8 | EUR
121522 | HiD2900 Повторитель сигналов для аналоговых и цифровых входов, 2-канала, 4 ... 20 mA | 229.73 | 229.73 | EUR
121546 | Модуль HiD2900JMP Dual Chanel Bridge Module | 197.77 | 197.77 | EUR
121531 | Модуль HiD2900TOP Isolated Repeater, 2-channel, front-side terminal block | 235.65 | 235.65 | EUR
195043 | Плата терминальная HICTB08-UNI-SC-SC, 8 Positions, screw-clamp terminals for Ex, screw-clamp terminals for Non-Ex | 240.57 | 240.57 | EUR
195044 | Плата терминальная HICTB16-UNI-SC-SC, 16 Positions, screw-clamp terminals for Ex, screw-clamp terminals for Non-Ex | 339.53 | 339.53 | EUR
195045 | Плата терминальная HIDTB08-UNI-SC-SC, 8 Positions, screw-clamp terminals for Ex, screw-clamp terminals for Non-Ex | 273.55 | 273.55 | EUR
195046 | Плата терминальная HIDTB16-UNI-SC-SC, 16 Positions, screw-clamp terminals for Ex, screw-clamp terminals for Non-Ex | 382.67 | 382.67 | EUR
195051 | Плата терминальная HiCTB16-UNI-SD37-SC, 16 сокетов для установки модулей серии HiD, 37-контактный соединитель sub-D | 339.53 | 339.53 | EUR
195054 | Плата терминальная HIDTB16-UNI-DA64-SD37 16 position, 64 channel | 382.67 | 382.67 | EUR
195050 | Плата монтажная HiCTB08-UNI-SD37-SC 8 positions for HiC modules field side, screw clamp terminals | 240.57 | 240.57 | EUR
195055 | Плата монтажная HIDTB08-UNI-DA32-SD37-SC 8 positions for HiD modules field side: screw side terminals DCS side: sub-D connector 37 way | 273.55 | 273.55 | EUR
195053 | Плата терминальная HIDTB08-UNI-DA16-SD37-SC 8 positions for HiD modules field side, screw clamp terminals | 273.55 | 273.55 | EUR
195058 | Плата монтажная HIDTB16-UNI-DA32-SD37-SC 16 position, 32 channel, fieldside: screw terminals, SUB-D | 381.15 | 381.15 | EUR
129186 | Панель терминальная HiD2108/HAT/FR-DV-01, 8-позиционная с разъёмом для системы Delta V | 483.16 | 483.16 | EUR
128629 | Плата объединительная HiD2108/HAKE/SAT для 8 модулей, с клеммами опасной зоны с перемычками для отключения контура и винтовыми клеммами для кабелей безопасной зоны | 323.29 | 323.29 | EUR
180074 | Плата монтажная HID2101/AC 1 position termination board for DIN rail mounting | 172.1 | 172.1 | EUR
180077 | Плата монтажная HID2101/DC 1 position termination board for DIN rail mounting | 76.98 | 76.98 | EUR
129284 | Плата терминальная HID2116/HAT/FR RS3AIO-HART01R Termination Board | 951.1 | 951.1 | EUR
473669 | Мультиплексор HID2108/64-HART-F | 346.64 | 346.64 | EUR
130287 | Плата объединительная HiD2108/HAT/FOX-AI-DIO-01 | 355.26 | 355.26 | EUR
195047 | Плата аварийного монитора HIATB01-FAULT-01 | 107.59 | 107.59 | EUR
206726 | Держатель маркировки HIALC-HiCTB-SET-108 H-System Label Carrier Set ; for HiC Termination Board ; tagging for 8 module slots; габариты: 108x46x40mm | 26.4 | 26.4 | EUR
469782 | Монтажный комплект DINK1, accessories for H-System - DIN rail mounting kit for 2116 termination board | 45.68 | 45.68 | EUR
206727 | Набор маркировок HIALC-HiDTB-SET-150 H-System Label Carrier Set ; for HiD Termination Board ; tagging for 8 module slots ; demensions: 150x46x40mm | 26.4 | 26.4 | EUR
467622 | Модуль аварийного монитора HiDMM2100 | 39.08 | 39.08 | EUR
469789 | Комплект для монтажа на DIN-рейке DINK8 для объединительной платы HiD2108 | 45.68 | 45.68 | EUR
469463 | Маркировочная полоса HiDTAG2108 для платы на 8 модулей | 14.71 | 14.71 | EUR
469464 | Маркировочная полоса HiDTAG2116 для платы на 16 модулей | 14.71 | 14.71 | EUR
122108 | Патч-кабель FY-DV-2FLK16-3M0 для соединения терминальной панели ELCON с модулем в/в Delta V, длина 3 м | 96.43 | 96.43 | EUR
911110 | Объединительная плата PS 3500-TB-3 | 500.76 | 500.76 | EUR
911109 | Модуль питания AC/DC PS 3500-PM-1.24.15, вход 90...250VAC/90...300VDC, выход 24В/15A | 1269.48 | 1269.48 | EUR
911113 | Объединительная плата PS 3500-TB-6 | 990.69 | 990.69 | EUR
473010 | Монтажное шасси 1550 RFD/RP с вентиляторами, входные и выходные зажимы, выходная объединительная плата должна быть специфицирована (TB-OUT, TB-OUT 4/20, TB-OUT 60) | 778.03 | 778.03 | EUR
473011 | Монтажное 19" шасси 1550 RFD/FP, 4 U c вентиляторами, входные и выходные зажимы, выходная объединительная плата должна быть специфицирована (TB-OUT, TB-OUT 4/20, TB-OUT 60) | 778.03 | 778.03 | EUR
473006 | Линейный модуль 1550/LM-115, 92-138 В пер. тока или 100-200 В постоянного тока (макс 2 для каждого шасси) | 329.63 | 329.63 | EUR
473005 | Линейный модуль1550/LM-230, вход 184-278 В переменного тока или 200-400 В постоянного тока (макс 2 для каждого шасси) | 329.63 | 329.63 | EUR
473004 | Силовой модуль1550/PM-115, выходное напряжение 24 В постоянного тока / 6A (макс 6 модулей для каждого шасси) | 789.46 | 789.46 | EUR
473003 | Силовой модуль 1550/PM-230, выходное напряжение 24 В постоянного тока / 6A (макс 6 модулей для каждого шасси) | 789.46 | 789.46 | EUR
473009 | Входной модуль1550/TB-IN, с клеммами для подключения двух независимых линий питания переменного тока и выходом аврийной сигнализации | 201.37 | 201.37 | EUR
473002 | Выходной модуль1550/TB-OUT с 16 парами клемм для проводов сечением до 2,5 кв., рассчитанными на ток до 4 А | 224.97 | 224.97 | EUR
473000 | Выходной модуль дополнительный 1550/TB-OUT 4/20 с 4 парами клемм для проводов сечением до 6 кв.мм, на ток до 20 А | 224.97 | 224.97 | EUR
473001 | Выходной модуль дополнительный 1550/TB-OUT 60 с 1 парой клемм, рассчитаных на ток до 60 А | 224.97 | 224.97 | EUR
120725 | Конструктив высотой 1 U, с тремя вентиляторами 1550/FBD | 641.76 | 641.76 | EUR
129197 | Барьер с трансформаторной развязкой WE 77/Ex-1 | 145.71 | 145.71 | EUR
129198 | Барьер искробезопасности WE 77/Ex-2, Trip Amplifier | 205.63 | 205.63 | EUR
216712 | Барьер искробезопасности KCD2-SR-EX1.LB 1-channel, relay output 1 NO contact and lead monitoring, 24V DC | 124.25 | 124.25 | EUR
46903 | Барьер искробезопасности KFD2-SH-Ex1, 1-channel, relay output, safety-related up to SIL3 (IEC 61508) | 436.01 | 436.01 | EUR
188379 | Блок контроля скорости вращения KFD2-DWB-Ex1.D, 1-channel, Rotation speed monitor, with LC display, up to SIL2 (IEC 61508) | 260.62 | 260.62 | EUR
35845 | Барьер искробезопасности KFD2-SH-Ex1.T.OP, 1-channel, electronic output, safety-related up to SIL3 (IEC 61508) | 298.56 | 298.56 | EUR
188381 | Модуль контроля скорости вращения KFA5-DWB-EX1.D, 1-channel, rotation speed monitor with LC display, 115 V AC, up to SIL2 (IEC 61508) | 253.48 | 253.48 | EUR
132958 | Барьер искробезопасности с трансформаторной гальванической развязкой KFD2-SR2.Ex1.W, 1-channel, relay output 1 SPDT, up to SIL2 (IEC 61508) | 118.76 | 118.76 | EUR
46904 | Барьер искробезопасности KHA6-SH-Ex1, 1-channel, relay output, safety-related up to SIL3 (IEC 61508) | 379.37 | 379.37 | EUR
103371 | Разделительный барьер KFA5-SR2-Ex1.W , вход для датчиков "сухой" контакт или NAMUR; 1 канальный релейный выход SPDT, питание от сети переменного тока 115 В, интегральный уровень безопасности SIL2 согласно IEC 61508 | 103.92 | 103.92 | EUR
188383 | Модуль контроля скорости вращения искробезопасный KFA6-DWB-EX1.D, 1-channel, Rotation speed monitor with LC display, 230 V AC, up to SIL2 (IEC 61508) | 253.48 | 253.48 | EUR
188370 | Искробезопасный модуль преобразователя частоты в токовый сигнал KFD2-UFC-EX1.D, 1-channel, Frequency to Current converter, rotation speed monitor, divider, with LC display, up to SIL2 (IEC 61508) | 460.21 | 460.21 | EUR
103374 | Барьер искробезопасности с трансформаторной гальванической развязкой KFA6-SR2-Ex1.W , 1 канал, релейный выход, 230VAC | 103.92 | 103.92 | EUR
188372 | Преобразователь частота-ток искробезопасный KFU8-UFC-EX1.D, 1-channel, Frequency to Current converter, rotation speed monitor, divider, with LC display, up to SIL2 (IEC 61508) | 474.5 | 474.5 | EUR
132959 | Барьер искробезопасности с гальванической развязкой KFD2-SR2-Ex1.W.LB, 1-канал, релейный выход 2 SPDT, lead monitoring, up to SIL2 (IEC 61508) | 129.21 | 129.21 | EUR
132964 | Модуль определения направления вращения KFD2-SR2-EX2.W.SM, одноканальный, standstill monitor and direction of rotation detection, up to SIL2 (IEC 61508) | 155.05 | 155.05 | EUR
188375 | Модуль преобразования частота/токовый сигнал KFD2-UFT-Ex2.D, 1/2-channel, Frequency to Current converter, direction of rotation, synchronous run, with LC display, up to SIL2 (IEC 61508) | 489.9 | 489.9 | EUR
103372 | Барьер искробезопасности KFA5-SR2-Ex1.W.LB , 1 канал, релейный выход, 115 В | 119.32 | 119.32 | EUR
188377 | Модуль преобразования частота/токовый сигнал KFU8-UFT-Ex2.D, 1/2-channel, Frequency to Current converter, direction of rotation, synchronous run, with LC display, up to SIL2 (IEC 61508) | 501.98 | 501.98 | EUR
103375 | Барьер искробезопасности KFA6-SR2-Ex1.W.LB , 1 канал, релейный выход, 230 В | 119.32 | 119.32 | EUR
33928 | Барьер искробезопасности с трансформаторной гальванической развязкой KFD2-SR-Ex1.4S.LK, 1-channel, relay output 4 NO contact and lead monitoring | 324.39 | 324.39 | EUR
188366 | Барьер искробезопасности KFD2-DU-Ex1.D, 1-channel, 1 SPDT relay output, 1 electronic output, potential free, timer function | 282.06 | 282.06 | EUR
188367 | Барьер искробезопасности KFA5-DU-EX1.D, 1-channel, 1 relay SPDT output, 1 electronic output, potential free, timer function, 115 VAC | 282.06 | 282.06 | EUR
216720 | Барьер искробезопасности KCD2-SR-EX2 2-channel, relay output 1 NO contact per channel, 24V DC | 158.35 | 158.35 | EUR
188368 | Барьер искробезопасности KFA6-DU-EX1.D, 1-channel, 1 relay SPDT output, 1 electronic output, potential free, timer function, 230 VAC | 282.06 | 282.06 | EUR
132960 | Барьер искробезопасности с гальванической развязкой KFD2-SR2-Ex2.W, 2-channel, relay output 1 SPDT per channel, up to SIL2 (IEC 61508) | 158.35 | 158.35 | EUR
103370 | Барьер искробезопасности KFA5-SR2-Ex2.W 2-kanalig, Relaisausgang 1 Wechsler pro Kanal, 115VAC | 149.54 | 149.54 | EUR
107809 | Барьер искробезопасности для сигнализаторов уровня KFA5-SR2-EX2.W.IR серии Vibracon M | 232.02 | 232.02 | EUR
107093 | Барьер искробезопансый разделительный KFA6-SR2-EX2.W.IR | 232.02 | 232.02 | EUR
103373 | Барьер искробезопансый разделительный KFA6-SR2-Ex2.W , 2-канала, релейный выход, 230VAC | 149.54 | 149.54 | EUR
115164 | Барьер искробезопасности для сигнализаторов уровня KFA5-ER-EX1.W.LB [EEx ia] 1-channel, supply power 1 ... 150 kOhm, lead monitoring, switching delay, 115V AC | 196.29 | 196.29 | EUR
181284 | Барьер искробезопасности с гальванической развязкой KFD2-SR2-Ex2.2S, двухканальный, relay output 2 NO contact per channel, up to SIL2 (IEC 61508) | 164.4 | 164.4 | EUR
190176 | Барьер искробезопасности с трансформаторной гальванической развязкой KFD2-SRA-Ex4 | 293.6 | 293.6 | EUR
34782 | Барьер искробезопасности KFD2-SRT-Ex1, 1-channel, relay output 1SPDT and active transistor output | 178.14 | 178.14 | EUR
181000 | Барьер искрозащиты с трансформаторной развязкой KFD2-ST2-Ex2 2-kанальный | 164.4 | 164.4 | EUR
181002 | Барьер искробезопансый разделительный KFD2-SOT2-Ex1.LB, 1-channel, 2 passive transistor output, lead monitoring and error message, up to SIL2 (IEC 61508) | 159.44 | 159.44 | EUR
181004 | Барьер искробезопасности с гальванической развязкой KFD2-SOT2-EX1.LB.IO, одноканальный, 2 passive, galvanic isolated transistor output, lead monitoring and error message, up to SIL2 (IEC 61508) | 167.15 | 167.15 | EUR
181005 | Барьер искробезопасности KFD2-SOT2-Ex2, 2-channel, 1 passive transistor output per channel, up to SIL2 (IEC 61508) | 189.69 | 189.69 | EUR
181007 | Барьер искробезопансый разделительный KFD2-SOT2-Ex2.IO, 2-канала, 1 active transistor output per channel, гальваническая изоляция, уровень системной безопасности до SIL2 (IEC 61508) | 203.99 | 203.99 | EUR
195092 | Барьер искробезопасности с гальванической развязкой KFD2-SOT2-Ex1.N одноканальный, lead monitoring and error message, Output Namur kompatible, up to SIL2 (IEC 61508) | 161.64 | 161.64 | EUR
198029 | Барьер искробезопасности с гальванической развязкой KFA5-SOT2-Ex2 2-channel, 1 passive transistor output per channel, 115 V AC | 193.53 | 193.53 | EUR
198030 | Барьер искробезопасности с гальванической развязкой KFA6-SOT2-Ex2 2-channel, 1 passive transistor output per channel, 230 V AC | 193.53 | 193.53 | EUR
180997 | Барьер искробезопасности KFD2-ST2-Ex1.LB, 1-channel, 2 active transistor output, lead monitoring and error message, up toSIL2 (IEC 61508) | 141.86 | 141.86 | EUR
133240 | Барьер искробезопасности с гальванической развязкой KFD0-SD2-Ex1.1045, 1-channel, 45 mA, 10 V/full load up to SIL3 (IEC 61508) | 167.15 | 167.15 | EUR
38975 | Барьер искробезопасности KFD0-RO-Ex2, 2-channel, output [EEx i], 1 SPDT per channel | 127.01 | 127.01 | EUR
133245 | Барьер искробезопасности, для цепей управления клапанами KFD0-SD2-Ex2.1045, 2-channel, 45 mA, 10 V/full load up to SIL3 (IEC 61508) | 250.72 | 250.72 | EUR
185534 | Барьер искробезопасности с гальванической развязкой KCD0-SD-EX1.1245 1-channel, 45 mA, 10 V/full load up to SIL3 (IEC 61508) | 167.15 | 167.15 | EUR
133238 | Барьер искробезопасности KFD0-SD2-Ex1.1065, 1-channel, 65 mA, 10 V/full load up to SIL3 (IEC 61508) | 167.15 | 167.15 | EUR
133239 | Барьер искробезопасности KFD0-SD2-Ex1.1180, 1-channel, 80 mA, 11 V/full load up to SIL3 (IEC 61508) | 167.15 | 167.15 | EUR
133237 | Барьер искробезопасности KFD0-SD2-Ex1.10100 1-channel, 100 mA, 10 V/full load, loop powered | 167.15 | 167.15 | EUR
184256 | Барьер искробезопасности KFD2-SL2-EX1 1-channel, 24 V, 45 mA; lead monitoring via Power Rail, | 199.59 | 199.59 | EUR
200542 | Барьер искробезопасности KFD2-SL2-Ex1.LK 2-channel, 24 V, 45 mA; lead monitoring, relay output, 24V DC | 233.12 | 233.12 | EUR
186183 | Барьер искробезопасности KFD0-SD2-EX2.1245 2-channel, 45 mA, 12 V/full load, loop powered | 250.72 | 250.72 | EUR
184258 | Барьер искробезопасности KFD2-SL2-Ex2 2-channel, 24 V, 45 mA; lead monitoring via Power Rail, 24V DC | 301.3 | 301.3 | EUR
33925 | Барьер искробезопасности KFD2-VM-Ex1.35, 1-channel, 22,3 V, 17 mA | 199.59 | 199.59 | EUR
103076 | Устройство управления соленоидом искробезопасное KFD2-VM-Ex1.35.L 1-канал, 22,3В, 17мA | 231.48 | 231.48 | EUR
184259 | Барьер искробезопасности для управления соленоидом KFD2-SL2-Ex2.B, 2-channel, 24 V, 45 mA, basic version, without lead monitoring, up to SIL2 (IEC 61508) | 247.41 | 247.41 | EUR
184257 | Барьер искробезопасности для управления соленоидом KFD2-SL2-EX1.B 1-канал, 24В, 45мA | 160 | 160 | EUR
185535 | Барьер искробезопасности с гальванической развязкой KCD2-STC-EX1 1-channel, 2-wire; 4 ... 20 mA / 4 ... 20 mA, HART, up to SIL2 (IEC 61508) | 217.18 | 217.18 | EUR
122580 | Барьер искробезопасности с трансформаторной гальванической развязкой KFD2-STC4-Ex1 1-канал, 2/3-проводная схема подключения; 4-20mA / 4-20mA, SMART | 217.18 | 217.18 | EUR
122583 | Барьер искробезопасности с гальванической развязкой KFD2-STC4-Ex1-Y122583 1-channel, 2/3-wire; 4 ... 20 mA / 4 ... 20 mA (current sink), HART, 24V DC | 228.72 | 228.72 | EUR
192017 | Барьер искробезопасности с гальванической развязкой KFD2-STC4-Ex1.H 1-channel, 2/3-wire; 4 ... 20 mA / 4 ... 20 mA, HART, high Transmitter supply voltage, 24V DC | 228.72 | 228.72 | EUR
125458 | Барьер искробезопасности с гальванической развязкой KFD2-STV4-EX1-1, 1-channel, 2/3-wire; 4 ... 20 mA / 1 ... 5 V, HART, up to SIL2 (IEC 61508) | 240.82 | 240.82 | EUR
125459 | Барьер искробезопасности KFD2-STV4-EX1-2 для цепей ввода аналоговых сигналов, одноканальный, вход 0/4...20 мА, выход 0/2...10 В, HART-совместимый | 240.82 | 240.82 | EUR
191879 | Барьер искробезопасности KFU8-CRG-Ex1.D 1-channel, 3-wire 0 ... 20 mA / 0 ... 20 mA, 2 trip relay outputs | 394.77 | 394.77 | EUR
122581 | Нормализатор сигналов искробезопасный KFD2-STC4-Ex1.2O, 1-channel, 2/3-wire; 4 ... 20 mA / 4 ... 20 mA, HART, 2 galvanic isolated outputs, up to SIL2 (IEC 61508) | 370.58 | 370.58 | EUR
122582 | Барьер искробезопасности с гальванической развязкой KFD2-STC4-Ex1.2O-Y122582 1-channel, 2/3-wire; 4 ... 20 mA / 4 ... 20 mA (current sink) , HART, 2 galvanic isolated outputs, 24V DC | 383.23 | 383.23 | EUR
192018 | Барьер искробезопасности с гальванической развязкой KFD2-STC4-Ex1.2O.H 1-channel, 2/3-wire; 4 ... 20 mA / 4 ... 20 mA, HART, 2 galvanic isolated outputs, high Transmitter supply voltage, 24V DC | 383.23 | 383.23 | EUR
125457 | Барьер искробезопасности с гальванической развязкой KFD2-STV4-EX1.2O-1, 1-channel, 2/3-wire; 4 ... 20 mA / 1 ... 5 V, HART, 2 galvanic isolated outputs, up to SIL2 (IEC 61508) | 404.66 | 404.66 | EUR
125456 | Барьер искробезопасности с гальванической развязкой KFD2-STV4-Ex1.2O-2, 1-channel, 2/3-wire; 4 ... 20 mA / 2 ... 10 V, HART, 2 galvanic isolated outputs, up to SIL2 (IEC 61508) | 404.66 | 404.66 | EUR
203647 | Барьер искробезопасности KFD2-STV4-EX2-1 2-channel, 2-wire; 4 ... 20 mA / 1-5 V, HART, 24V DC | 412.92 | 412.92 | EUR
203648 | Барьер искробезопасности KFD2-STV4-EX2-2 2-channel, 2-wire; 4 ... 20 mA / 2 ... 10 V, HART, 24V DC | 412.92 | 412.92 | EUR
126986 | Барьер искробезопасности с трансформаторной гальванической развязкой KFD2-STC3-Ex1, 1-channel, 2-wire; 4 ... 20 mA / 4 ... 20 mA, SMART | 265.58 | 265.58 | EUR
126989 | Барьер искробезопасности с гальванической развязкой KFD2-STV3-Ex1-1, 1-channel, 2-wire; 4 ... 20 mA / 1-5 V, SMART | 275.46 | 275.46 | EUR
126990 | Барьер искробезопасности с гальванической развязкой KFD2-STV3-Ex1-2, 1-channel, 2-wire; 4 ... 20 mA / 2 ... 10 V, SMART | 275.46 | 275.46 | EUR
43690 | Барьер искробезопасности KFD0-CC-Ex1, 1-channel, input [EEx i]: 0/4 ... 20 mA, 0/1-5 V, 0/2 ... 10 V, output: 4 ... 20 mA | 237.51 | 237.51 | EUR
132952 | Барьер искробезопасности с гальванической развязкой KFD2-STC4-Ex2, 2-проводная схема; 4-20mA / 4-20mA, SMART; ширина корпуса: 20 мм; диапазон напряжения питания : 20...35 V DC; число каналов :2-канала, вход: EEx ia IIC; вход: 2-проводный transmitter | 367.83 | 367.83 | EUR
191877 | Барьер искробезопасности с трансформаторной гальванической развязкой KFD2-CRG2-Ex1.D | 382.67 | 382.67 | EUR
112179 | Барьер искробезопасности с трансформаторной гальванической развязкой KFD2-STC4-EX2-RSC, 2-канала, 2-проводная схема; 4-20mA / 4-20mA, SMART | 393.12 | 393.12 | EUR
181951 | Барьер искробезопасности с гальванической развязкой KFD2-VR2-Ex1.50m 1-channel, Voltage Repeater 0- +/-50 mV | 250.17 | 250.17 | EUR
208393 | Барьер искробезопасности KFD2-VR-Ex1.500m 1-channel, Voltage Repeater 0...+/-500 mV | 250.17 | 250.17 | EUR
116955 | Барьер искробезопасности с гальванической развязкой KFD2-VR-Ex1.12 1-channel, Voltage Repeater 0…9 V | 285.91 | 285.91 | EUR
72036 | Барьер искробезопасности KFD2-VR-Ex1.18, 1-channel, Voltage Repeater 0-12 V | 250.17 | 250.17 | EUR
72037 | Барьер искробезопасности KFD2-VR-Ex1.19, 1-channel, Voltage Repeater 0- +/ ... 10 V | 250.17 | 250.17 | EUR
122903 | Барьер искробезопасности с трансформаторной гальванической развязкой KFD2-WAC2-EX1.D для тензодатчика | 674.07 | 674.07 | EUR
202936 | Барьер искробезопасности с трансформаторной гальванической развязкой KFD2-WAC2-EX1.D для тензодатчика | 674.07 | 674.07 | EUR
117144 | Барьер искробезопасности - повторитель сигналов KFD2-VR4-EX1.26, 1-канал, диапазон напряжений 20-0 В | 318.36 | 318.36 | EUR
189512 | Барьер искробезопасности с трансформаторной гальванической развязкой KFD2-WAC2-EX1.D-Y189512 | 733.45 | 733.45 | EUR
191883 | Нормализатор сигнала искробезопасный KFD2-UT2-Ex1-1 1-channel, for RTDs and thermocouple, output 1-5 V | 370.58 | 370.58 | EUR
223844 | Барьер искробезопасности с гальванической развязкой KFD2-UT2-Ex2-1 2-channel, for RTDs and thermocouple, output 1-5 V | 506.39 | 506.39 | EUR
43691 | Барьер искробезопасности с гальванической развязкой KFD0-TR-Ex1, 1-channel, RTD, loop powered | 242.47 | 242.47 | EUR
43692 | Барьер искробезопасности KFD0-TT-Ex1, 1-channel, for thermocouple, loop powered | 242.47 | 242.47 | EUR
113604 | Барьер искробезопасности KFD2-GUT-Ex1.D одноканальный, для токовых сигналов, термометров сопротивления и термопар, с аналоговым выходом | 477.8 | 477.8 | EUR
126797 | Барьер искробезопасности KFD2-GU-Ex1 1-channel, for current, voltage, RTDs and thermocouple input | 389.83 | 389.83 | EUR
223812 | Нормализатор сигнала искробезопасный KFD2-UT2-Ex1, 1-канал, для ТС и термопар incl. parametrisation | 348.04 | 348.04 | EUR
223819 | Нормализатор сигнала искробезопасный KFD2-UT2-Ex2, 2-линеаризованных канала, для подключения термометров сопротивления и термопар, выход 4...20 mA | 506.39 | 506.39 | EUR
190247 | Барьер искробезопасности с гальванической развязкой KCD2-RR-Ex1 1-channel, for Pt100: -200 °C ...+850 °C | 262.82 | 262.82 | EUR
127819 | Барьер искробезопасности с трансформаторной гальванической развязкой, повторитель KFD2-RR-Ex1 , 1-канал, для TC Pt100 -200 до +850 град C | 262.82 | 262.82 | EUR
72018 | Барьер искробезопасности KFD2-PT2-Ex1, 1-channel, potentiometer converter, 5-wire, 0 ... 10 V | 280.97 | 280.97 | EUR
72019 | Барьер искробезопасности с гальванической развязкой KFD2-PT2-Ex1-1 1-channel, potentiometer converter, 5-wire, 0 ... 5V | 280.97 | 280.97 | EUR
72022 | Барьер искробезопасности с гальванической развязкой KFD2-PT2-Ex1-4 1-channel, potentiometer converter, 5-wire, 0 ... 20 mA | 280.97 | 280.97 | EUR
72023 | Барьер искробезопасности с гальванической развязкой KFD2-PT2-Ex1-5 , 1-канал, подключение потенциометров, 3-, 4- или 5-проводная схема, токовый выход 4-20mA | 280.97 | 280.97 | EUR
43693 | Барьер искробезопасности KFD0-RC-Ex1, 1-channel, for resistors 0,5 ... 10 kOhm, loop powered | 242.47 | 242.47 | EUR
198804 | Преобразователь интерфейса KFD2-HLC-EX1.D Series KF*, 40mm ; 24V supply voltage ; Power Rail connection ; 1 Input HART Transmitter ; [Ex ia] IIC ; Lead Breakage / Short Circuit Monitoring ; 3 Analog Outputs 0/4 .. 20mA ; Parameterisation via Control Pane | 384.33 | 384.33 | EUR
198803 | Преобразователь интерфейса KFD2-HLC-EX1.D.2W Series KF*, 40mm ; 24V supply voltage; Power Rail connection; 1 Input HART Transmitter; [Ex ia] IIC; Lead Breakage/Short Circuit Monitoring; 3 Analog Outputs 0/4 .. 20mA; 2 Relay Outputs (change over contact) | 432.15 | 432.15 | EUR
198802 | Преобразователь KFD2-HLC-EX1.D.4S 24V supply voltage; Power Rail connection;1 Input HART Transmitter; [Ex ia] IIC;Lead Breakage/Short Circuit Monitoring; 3 Analog Outputs 0/4 .. 20mA; 4 Relay Outputs (Normally Opened); Parameterisation via Control Panel | 461.85 | 461.85 | EUR
116923 | Повторитель сигналов RS232/RS232 искробезопасный KFD2-FF-EX2.RS232, RS 232 Transmission, bidirectional, from/to the I.S. area | 336.49 | 336.49 | EUR
98634 | Модуль определения утечки тока на землю KFD2-ELD-Ex16 | 631.19 | 631.19 | EUR
211981 | Источник питания DN421 Housing 22,5 mm; Power supply 24 V DC / AC; HART communication; Field device power supply 16V at 20 mA; Power supply for 2- and 3 wire transmitter; Category II (1/2)GD [EEx ib ] IIC; Output 4 - 20 mA | 262.31 | 262.31 | EUR
186228 | Барьер искробезопасности с гальванической развязкой KCD2-SCD-EX1 1-channel, 4 ... 20 mA / 4 ... 20 mA, SMART, lead monitoring | 244.68 | 244.68 | EUR
123524 | Барьер искробезопасности с гальванической развязкой KFD2-SCD2-Ex1.LK , Series KFD... ; DIN Rail Housing ; Power Supply DC 24V ; Connection: Power Rail ; Input: 4...20mA ; Output: 4...20mA ; Output: [EEx ia] II C ; 1-channel | 265.02 | 265.02 | EUR
123523 | Барьер искробезопасности с гальванической развязкой KFD2-CD2-EX1, 1-channel, 4 ... 20 mA / 4 ... 20 mA | 225.99 | 225.99 | EUR
122397 | Барьер искробезопасности с трансформаторной гальванической развязкой, повторитель KFD2-SCD2-EX2.LK 2-канала, 4-20mA / 4-20mA | 397.53 | 397.53 | EUR
193433 | Барьер искробезопасности с трансформаторной гальванической развязкой, повторитель KFD2-SCD2-EX2.LK 2-канала, 4-20mA / 4-20mA | 397.53 | 397.53 | EUR
123522 | Барьер искробезопасности KFD2-CD2-EX2, 2-канала, 4 ... 20 mA / 4 ... 20 mA, DIN Rail Housing ; Power Supply DC 24V ; Connection: Power Rail ; Input: 4...20mA;Output: 4...20mA; Output: [EEx ia] II C | 341.45 | 341.45 | EUR
193436 | Барьер искробезопасности KFD2-CD2-EX2, 2-канала, 4 ... 20 mA / 4 ... 20 mA, DIN Rail Housing ; Power Supply DC 24V ; Connection: Power Rail ; Input: 4...20mA;Output: 4...20mA; Output: [EEx ia] II C | 341.45 | 341.45 | EUR
72143 | Искробезопасный повторитель сигнала KFD0-CS-Ex1.50P, 1-канальный, ток входной/выходной 4 ... 20 mA, output [EEx i], inverse-polarity protection, Accuracy 0,1% | 182 | 182 | EUR
41655 | Барьер искробезопасности с трансформаторной гальванической развязкой, повторитель KFD0-SCS-Ex1.55 , 1-канал, 4-20mA | 200.7 | 200.7 | EUR
72147 | Нормализатор сигнала искробезопасный KFD0-CS-Ex1.51P, 1-channel, 0 ... 40 mA, output [EEx i], inverse-polarity protection, Accuracy 0,1% | 158.35 | 158.35 | EUR
125782 | Барьер искробезопасности с трансформаторной гальванической развязкой, повторитель KFD0-CS-Ex1.52 , 1-канал, 0-20mA | 180.34 | 180.34 | EUR
107496 | Барьер искробезопасности с питанием от измерительного контура KFD0-CS-Ex1.54, 1-канал, пожарные извещатели, SMART | 173.2 | 173.2 | EUR
207802 | Барьер искробезопасности с питанием от измерительного контура KFD0-CS-Ex1.54, 1-канал, пожарные извещатели, SMART | 173.2 | 173.2 | EUR
72145 | Барьер искробезопасности KFD0-CS-Ex2.50P, 2-channel, 0 ... 20 mA, output [EEx i], inverse-polarity protection, Accuracy 0,1% | 303.5 | 303.5 | EUR
72150 | Барьер искробезопасности с трансформаторной гальванической развязкой, повторитель KFD0-CS-Ex1.53 , 1-канал, 0-20mA | 163.84 | 163.84 | EUR
72149 | Нормализатор сигналов искробезопасный KFD0-CS-Ex2.51P, 2-channel, 0 ... 20 mA, output [EEx i], inverse-polarity protection, Accuracy 0,1% | 258.97 | 258.97 | EUR
125783 | Барьер искробезопасности с трансформаторной гальванической развязкой, повторитель KFD0-CS-Ex2.52 , 2-канала, 0-20mA | 303.5 | 303.5 | EUR
183893 | Барьер искробезопасности с трансформаторной гальванической развязкой, повторитель KFD0-CS-Ex2.52 , 2-канала, 0-20mA | 303.5 | 303.5 | EUR
72152 | Барьер искробезопасности с трансформаторной гальванической развязкой, повторитель KFD0-CS-Ex2.53 , 2-канала, 0-20mA | 258.97 | 258.97 | EUR
107497 | Барьер искробезопасности с питанием от измерительного контура KFD0-CS-Ex2.54, 2-канальн, пожарные извещатели, SMART | 304.06 | 304.06 | EUR
207804 | Барьер искробезопасности с питанием от измерительного контура KFD0-CS-Ex2.54, 2-канальн, пожарные извещатели, SMART | 304.06 | 304.06 | EUR
104204 | Барьер искрозащиты с трансформаторной развязкой KFD2-CD-EX1.32 1-kaнальный, 0-20mA / 0-20mA | 231.48 | 231.48 | EUR
104213 | Барьер искрозащиты с трансформаторной развязкой KFD2-CD-Ex1.32.3 1-kaнальный, 0-5В / 0-20mA | 285.91 | 285.91 | EUR
104216 | Барьер искрозащиты с трансформаторной развязкой KFD2-CD-Ex1.32.8 1-kaнальный, вход0-10В / выход 4-20mA. Максимальная нагрузка 850 Ом | 285.91 | 285.91 | EUR
104206 | Барьер искробезопасности KFD2-CD-EX1.32-1, 1-channel, Current driver | 285.91 | 285.91 | EUR
104205 | Барьер искробезопасности KFD2-CD-EX1.32-10, 1-channel, Current driver | 285.91 | 285.91 | EUR
104207 | Барьер искробезопасности KFD2-CD-EX1.32-12, 1-channel, Current driver | 285.91 | 285.91 | EUR
104209 | Барьер искробезопасности KFD2-CD-EX1.32-13, 1-channel, Current driver | 285.91 | 285.91 | EUR
104210 | Барьер искробезопасности KFD2-CD-EX1.32-15, 1-channel, Current driver | 285.91 | 285.91 | EUR
104211 | Барьер искрозащиты с трансформаторной развязкой KFD2-CD-EX1.32-2, 1-kaнальный, 0-20mA / 4-20mA | 285.91 | 285.91 | EUR
104212 | Барьер искробезопасности KFD2-CD-EX1.32-21, 1-channel, Current driver | 285.91 | 285.91 | EUR
104214 | Барьер искробезопасности KFD2-CD-EX1.32-5, 1-channel, Current driver | 285.91 | 285.91 | EUR
104215 | Барьер искробезопасности KFD2-CD-EX1.32-6, 1-channel, Current driver | 285.91 | 285.91 | EUR
104217 | Барьер искробезопасности KFD2-CD-EX1.32-9 , 1-channel, Current driver | 285.91 | 285.91 | EUR
223998 | Барьер искробезопасности с трансформаторной гальванической развязкой, усилитель тока KFD2-SCD-Ex1.LK , 1-канал, 4-20mA / 4-20mA, SMART Current driver | 265.02 | 265.02 | EUR
216568 | Барьер искробезопасности KFD2-RCI-EX1 1-channel isolated barrier, 24V DC supply (Power Rail), Output 20.4 mA at 13.5 V DC, 19 V DC ... 30V DC input, Line fault detection (LFD), Up to SIL3 acc. to IEC 61508 | 271.61 | 271.61 | EUR
216713 | Модуль дискретного сигнала KCD2-SR-1.LB 1-channel, relay output 1 NO contact and lead monitoring | 91.83 | 91.83 | EUR
216718 | Модуль дискретного сигнала KCD2-SR-2 2-channel, relay output 1 NO contact per channel, | 116.02 | 116.02 | EUR
181363 | Нормализатор сигнала KFD2-SR2-2.2S 2-channel, relay output 2 NO contact per channel, 25V DC | 130.86 | 130.86 | EUR
107948 | Универсальный изолятор/усилитель KFA6-SR-2.3L, 2-канальн, защита LB/SC, 90-240В перемен.тока | 125.92 | 125.92 | EUR
188378 | Нормализатор сигнала KFD2-DWB-1.D, 1-channel, Rotation speed monitor, with LC display, up to SIL2 (IEC 61508) | 180.9 | 180.9 | EUR
188384 | Нормализатор сигнала KFU8-DWB-1.D, Rotation speed monitor, 12 kHz, 2 relay output, universal supply, up to SIL2 (IEC 61508) | 213.89 | 213.89 | EUR
188369 | Преобразователь частота/ток KFD2-UFC-1.D, 1-channel, Frequency to Current converter, rotation speed monitor, divider, with LC display, up to SIL2 (IEC 61508) | 326.59 | 326.59 | EUR
188371 | Модуль контроля частоты импульсов KFU8-UFC-1.D, 1 канал, trip relay and analouge output, LC Display, universal supply, up to SIL2 (IEC 61508) | 336.49 | 336.49 | EUR
188374 | Нормализатор сигнала KFD2-UFT-2.D, 1/2-channel, Frequency to Current converter, direction of rotation, synchronous run, with LC display, up to SIL2 (IEC 61508) | 368.94 | 368.94 | EUR
188376 | Нормализатор сигнала KFU8-UFT-2.D, 1/2-channel, Frequency to Current converter, direction of rotation, synchronous run, with LC display, up to SIL2 (IEC 61508) | 392.03 | 392.03 | EUR
213968 | Нормализатор сигнала KFU8-SR-1.3L.V 1-channel signal conditioner, AC/DC wide range supply, 3-wire PNP/NPN sensor or push-pull input, 2 relay contact outputs, Adjustable energized/de-energized delay, Input: Contact, Rated voltage: 20 ... 48 V DC or 90 ... | 142.95 | 142.95 | EUR
224579 | Модуль реле безопасности KFD0-RSH-1.4S.PS2, 1-channel signal conditioner, 24VDC supply (loop powered), fail-safe relay contact output for de-energized and energized to safe function, logic input 20VDC…26,5VDC, non-polarized; up to SIL3 acc. to IEC61508 | 136.91 | 136.91 | EUR
203635 | Модуль дискретного сигнала KFD0-RSH-1 Relay, 1 switch - of contact, safety related, loop powered | 124.25 | 124.25 | EUR
112730 | Модуль управления соленоидом четырёхканальный KFD2-SL-4 4-channel, 24 V, 600 mA; lead monitonring, | 114.93 | 114.93 | EUR
202927 | Нормализатор токового сигнала KCD2-STC-1 1-channel, 2-wire; 4 ... 20 mA / 4 ... 20 mA, HART, | 135.26 | 135.26 | EUR
122577 | Неискробезопасный барьер KFD2-STC4-1, 1-канальн, 2/3пров.схема подключ., 4-20 мА / 4-20 мА, SMART | 130.86 | 130.86 | EUR
125460 | Нормализатор токового сигнала KFD2-STV4-1-1 1-channel, 2-wire; 4 ... 20 mA / 1 ... 5 V, HART, SIL2 (IEC 61508), 24 V DC | 150.65 | 150.65 | EUR
228761 | Нормализатор токового сигнала KFD2-STV4-1-1 1-channel, 2-wire; 4 ... 20 mA / 1 ... 5 V, HART, SIL2 (IEC 61508), 24 V DC | 150.65 | 150.65 | EUR
130986 | Повторитель сигнала KFD2-CR4-1, 1-channel, 2/3-wire; 0 ... 20 mA / 0 ... 20 mA, | 117.12 | 117.12 | EUR
228759 | Повторитель сигнала KFD2-CR4-1, 1-channel, 2/3-wire; 0 ... 20 mA / 0 ... 20 mA, | 117.12 | 117.12 | EUR
228760 | Нормализатор токового сигнала двухканальный KFD2-CR4-2, 2-channel, 2-wire; 4 ... 20 mA / 4 ... 20 mA, | 117.12 | 117.12 | EUR
228758 | Нормализатор сигналов искробезопасный KFD2-CR4-1.2O, 1-канал, 2/3-проводное подключение; 0 ... 20 mA / 2 выхода 0 ... 20 mA | 210.03 | 210.03 | EUR
208107 | Нормализатор токового сигнала KFD2-CRG-1.D-Y208107 1-channel, 2/3-wire; 0 ... 20 mA / 0 ... 20 mA, 2 limit value outputs, | 356.84 | 356.84 | EUR
132956 | Нормализатор сигнала искробезопасный KFD2-STC4-2 2-kanalig, 2-Draht; 4-20mA / 4-20mA, SMART | 232.02 | 232.02 | EUR
191880 | Нормализатор аналогового сигнала KFU8-CRG2-1.D 1-channel, 3-wire; 0 ... 20 mA / 0 ... 20 mA, with 2 trip outputs, Display, | 288.11 | 288.11 | EUR
231217 | Нормализатор аналогового сигнала KFU8-CRG2-1.D 1-channel, 3-wire; 0 ... 20 mA / 0 ... 20 mA, with 2 trip outputs, Display, | 288.11 | 288.11 | EUR
188750 | Преобразователь сигналов универсальный KFU8-USC-1.D, 1-channel universal signalconverter current/voltage, with LC display | 236.42 | 236.42 | EUR
126782 | Нормализатор сигнала датчика давления KFD2-WAC2-1.D, 1-channel, for load cell, output 4 ... 20 mA | 499.79 | 499.79 | EUR
202937 | Нормализатор сигнала тензомоста KFD2-WAC2-1.D 1-channel, for strain gauge and load cells, output 4 ... 20 mA | 499.79 | 499.79 | EUR
48416 | Модуль преобразования аналоговых сигналов KFD0-VC-1.10, 1-channel, for voltage signal +/ ... 10 V | 207.83 | 207.83 | EUR
38310 | Модуль нормалихации аналоговых сигналов KFD0-CC-1, 1-channel, input: 0/4 ... 20 mA, 0/1...5 V, 0/2 ... 10 V, passive output: 4 ... 20 mA | 131.41 | 131.41 | EUR
38311 | Модуль преобразования аналоговых сигналов KFD2-GS-1.2W, 1-channel, for current signals 0 ... 20 mA or voltage signals 0 ... 10 V | 202.9 | 202.9 | EUR
192797 | Модуль нормализатора аналогового сигнала KFD2-USC-1.D Input: 0..20 mA, 0..10V, 0..60mV; measuring range free adjustable; Output: 0/4..20 mA, 0/2..10V, 0/1..5V; 1 relay output ;configuration via control panel; 1 channel | 219.93 | 219.93 | EUR
122578 | Нормализатор сигнала KFD2-STC4-1.2O, 2/3-проводное подключение, 1-кан.вход 0...20 мА,/2-канальн.выход 0...20 mA, HART-совместимый | 249.08 | 249.08 | EUR
228739 | Нормализатор сигнала KFD2-STC4-1.2O, 2/3-проводное подключение, 1-кан.вход 0...20 мА,/2-канальн.выход 0...20 mA, HART-совместимый | 249.08 | 249.08 | EUR
132957 | Нормализатор токового сигнала KFD2-STV4-2-1 2-channel, 2-wire; 4 ... 20 mA / 1 ... 5 V, HART, SIL2 (IEC 61508), 24 V DC | 271.07 | 271.07 | EUR
228762 | Нормализатор токового сигнала KFD2-STV4-2-1 2-channel, 2-wire; 4 ... 20 mA / 1 ... 5 V, HART, SIL2 (IEC 61508), 24 V DC | 271.07 | 271.07 | EUR
191885 | Нормализатор сигналов датчиков температуры KFD2-UT2-1-1 1-channel, for Pt 100 and thermocouple, output 1 ... 5 V | 207.29 | 207.29 | EUR
191888 | Нормализатор сигнала KFD2-UT2-2, 2-channel, for Pt 100 and thermocouple, output 4 ... 20 mA | 321.65 | 321.65 | EUR
191889 | Нормализатор сигналов датчиков температуры KFD2-UT2-2-1 2-channel, for Pt 100 and thermocouple, output 1 ... 5 V | 337.58 | 337.58 | EUR
38307 | Нормализатор сигнала KFD0-TR-1, 1-channel, for Pt 100, output 4 ... 20 mA | 141.86 | 141.86 | EUR
38308 | Нормализатор сигнала термопары KFD0-TT-1, 1-channel, for thermocouple, output 4 ... 20 mA | 141.86 | 141.86 | EUR
198403 | Универсальный модуль нормализации аналогового сигнала KFD2-GU-1 1-channel, for current signals, voltage signals, thermocouple or Pt100 temperature sensors | 257.87 | 257.87 | EUR
113606 | Нормализатор сигналов многофункциональный KFD2-GUT-1.D , 1-channel, for current signals, voltage signals, RTDs and thermocouple, with analouge output | 324.39 | 324.39 | EUR
113607 | Нормализатор сигналов многофункциональный KFU8-GUT-1.D, 1-channel, current, voltage, temperature- input, 2 SPDT output, analoque output, universal supply | 333.75 | 333.75 | EUR
191884 | Нормализатор сигналов KFD2-UT2-1, 1-channel, for Pt 100 and thermocouple, output 4 ... 20 mA | 207.29 | 207.29 | EUR
54270 | Источник питания KFA6-STR-1.24.4, 1-channel, primary: 92 ... 265 V AC, secondary: 24 V DC / 4 A | 474.87 | 474.87 | EUR
46544 | Источник питания KFA6-STR-1.24.500, 1-channel, primary: 92 ... 265 V AC, secondary: 24 V DC / 500 mA | 185.92 | 185.92 | EUR
189783 | Источник питания KFD2-EB2, 24VDC/4A | 81.11 | 81.11 | EUR
119265 | Рейка силовая UPR-03 , 3-шины, длина 2м, с монтажной рейкой и крышкой | 104.21 | 104.21 | EUR
197007 | Силовая рейка UPR-03-S 3-polig, length 80cm ; with 3 contacts ; top hat rail included ; protective cover, 2 end caps | 46.78 | 46.78 | EUR
38005 | Силовая рейка UPR-05 , 5-шин, 2 м длина, | 135 | 135 | EUR
197008 | Силовая рейка UPR-05-S length 80cm; with 5 contacts; top hat rail included; protective cover, 2 end caps | 69.87 | 69.87 | EUR
38035 | UPR-E, торцевая крышка для UPR-03 и UPR-05, упаковка 10 штук | 10.65 | 10.65 | EUR
198402 | Прокладка изолирующая UPR-I Isolator plate for Power Rail UPR, упаковка 10 штук | 35.53 | 35.53 | EUR
217220 | Профильная рейка K-DUCT-BU-UPR-03 Profile Rail, длина 1800 мм | 369.48 | 369.48 | EUR
217223 | Профильная рейка K-DUCT-BU-UPR-05 Profile Rail, длина 1800 мм | 402.05 | 402.05 | EUR
189784 | Источник питания KFD2-EB2.R4A.B 24 V DC / 4 A, for redundant power supplies, with bus terminal | 76.98 | 76.98 | EUR
71901 | Соединитель со встроенным компенсатором эдс холодного спая (синий), для подключения термопар K-CJC-BU, terminal with integrated temperature sensor for cold junction compensation for thermocouple, blue, for IS | 37.39 | 37.39 | EUR
181953 | Адаптер для подключения к ПК K-ADP1, PC adapter, 3,5 X 18,3 mm plug + 3,5 X 14 mm plug Programming adaptor ; for devices KF..-* ; e.g.: ; temperature transmitter type KFD2-UT-..,KFD2-UT2-..; limit switch KF..-GU-..; frequency converter KF..-UFC- | 60.48 | 60.48 | EUR
188916 | Адаптер K-ADP-USB PC adapter: USB <--> 3,5 X 18,3 mm plug + 3,5 X 14 mm plug Programming Adaptor for PTP-Devices ; USB-Connection (PC) | 74.23 | 74.23 | EUR
215363 | Клемма KF-STP-BU Schraubklemmenblock mit Testsockel, 5 штук., синий цвет | 14.3 | 14.3 | EUR
215364 | Клемма KF-STP-GN Schraubklemmenblock mit Testsockel, 5 штук ., зелёный цвет | 14.3 | 14.3 | EUR
34302 | Монтажное гнездо K-MS, Mounting socket | 8.26 | 8.26 | EUR
215332 | Аксессуар для модулей серии K KF-CTT-3GN2BU K-System accessory | 14.3 | 14.3 | EUR
215333 | Аксессуар для модулей серии KF-CTT-5BU K-System accessory | 14.3 | 14.3 | EUR
215341 | Аксессуар для модулей серии KF-CTT-5GN K-System accessory | 14.3 | 14.3 | EUR
215347 | Вставки для кодирования KF-CP Codierstifte K-System (10 x 6 St.) | 14.3 | 14.3 | EUR
204279 | Пустой модуль KCD0-LGH Dummygeh?use f?r interne Verdrahtungsm?glichkeit, KC-Modul | 43.44 | 43.44 | EUR
34343 | Модуль заглушка KFD0-LGH, with internal marshalling and wiring area | 41.24 | 41.24 | EUR
126984 | Модуль заглушка KFD0-LGH-GN Dummygeh?use f?r interne Verdrahtungsm?glichkeit, gr?n | 41.24 | 41.24 | EUR
34868 | Модуль заглушка KFD0-LGH-Y34868, For KF boards or motherboards to hold unused cables (reserve position) | 15.39 | 15.39 | EUR
112694 | Терминальный модуль F-KD-Ex2 | 107.76 | 107.76 | EUR
112693 | Блок диодно-резисторный F-KDR-Ex2 | 107.76 | 107.76 | EUR
181645 | Резистор измерительный K-500R0%1, measurement resistor 500 Ohm 0,1 %, set of 10 pieces | 4.29 | 4.29 | EUR
194093 | Конденсатор демпфирующий K-22u damping capacitor for HART communication; 22uF / 16V | 7.16 | 7.16 | EUR
119114 | Симулятор датчика приближения IS01 с выходом NAMUR | 208.39 | 208.39 | EUR
182380 | Адаптер для установки модулей серии KFD в терминальные платы, взамен модулей серии 1000 фирмы ELCON Instruments | 107.76 | 107.76 | EUR
119995 | Плата материнская FS-GIPFAI-1620mD-119995 (7162) BOARD:PRINTED CIRCUIT, MOTHERBOARD,FSC,AI FTA, INTRINSICALLY SAFE | 3175.74 | 3175.74 | EUR
186410 | Ведомое устройство KFD0-HMS-16 | 341.06 | 341.06 | EUR
186411 | Ведущее устройство KFD2-HMM-16, Master incl. Slave functionality, up to SIL3 (IEC 61508) | 825.23 | 825.23 | EUR
37023 | Модуль соединителей FI-DO-Y37023, HART connector module | 68.73 | 68.73 | EUR
41610 | Модуль соединителей FI-DO-R-Y41610, HART connector module with 250 Ohm resistor | 158.91 | 158.91 | EUR
49092 | Модуль соединителей FI-DO-R-Y49092, HART connector module without resistor | 158.91 | 158.91 | EUR
108874 | Модуль соединителей без развязывающих конденсаторов FI-PFH-108874, HART connector module without capacitors for decoupling | 145.65 | 145.65 | EUR
110469 | Плата монтажная FI-PFH-110469 HART Termination Board f?r HART-MUX mit R und C | 257.31 | 257.31 | EUR
127720 | Плата монтажная FI-PFH-127720 HART Termination Board mit Kondensator zur Entkopplung | 261.71 | 261.71 | EUR
39630 | Кабель K-HM14, 14-pin flat cable for master-slave connection between HART-MUX-Master / -Slave, длина 0,45 м | 130.86 | 130.86 | EUR
114025 | Кабель плоский 26-контактный для организации соединения ведущий-ведомый K-HM26 длина 1 м, для HART-MUX | 41.24 | 41.24 | EUR
114026/2.5M | Набор кабелей K-HM26 , для HART-MUX, длина 2,5 м | 103.1 | 103.1 | EUR
114026/2M | Набор кабелей K-HM26 , для HART-MUX, длина 2 м | 82.47 | 82.47 | EUR
114026/3M | Набор кабелей K-HM26 , для HART-MUX, длина 3 м | 123.72 | 123.72 | EUR
211968 | Мультиплексор HART Mux 2700 32-channel HART-Multiplexer, up to SIL3 (IEC 61508) | 1168.32 | 1168.32 | EUR
195048 | Плата терминальная HIATB01-HART-2X16, HART communication board, 2x16 | 105.56 | 105.56 | EUR
473506 | Плата для установки мультиплексора HISHPSM/32/MM-01 Mini-Mux Panel | 531.88 | 531.88 | EUR
475504 | Плата монтажная для одного модуля HISHPSM/32/TB-02 | 582.63 | 582.63 | EUR
195049 | Плата терминальная HIATB01-HART-4X8, HART communication board, 4x8 | 105.56 | 105.56 | EUR
206079 | Кабель интерфейсный HIACA-UNI-FLK34-FLK34-0M5 HART Interface Cable 0,5 m | 49.23 | 49.23 | EUR
206080 | Кабель интерфейсный HIACA-UNI-FLK34-FLK34-2M0 HART, длина 2 м | 62.93 | 62.93 | EUR
206084 | Кабель интерфейсный HIACA-UNI-FLK34-FLK34-3M0 HART Interface Cable 3 m | 73.59 | 73.59 | EUR
208826 | Кабель интерфейсный HIACA-UNI-FLK34-FLK34-6M0 HART, длина 6 м | 101.5 | 101.5 | EUR
71768 | Барьер искрозащиты на стабилитронах Z 705, 5V, 10Ohm | 71.06 | 71.06 | EUR
71771 | Барьер искрозащиты на стабилитронах Z 710 + , 10V, 50Ohm | 71.06 | 71.06 | EUR
71896 | Барьер искрозащиты на стабилитронах Z 713 + , номинальное напряжение 15,75 В, сопротивление 22 Ом | 71.06 | 71.06 | EUR
71776 | Барьер искрозащиты на стабилитронах Z 715 + , 15V, 100Ohm | 71.06 | 71.06 | EUR
71781 | Барьер искрозащиты на стабилитронах Z 715.1K + , 15V, 1kOhm | 71.06 | 71.06 | EUR
71784 | Барьер искрозащиты на стабилитронах Z 722 + , 22V, 150Ohm | 71.06 | 71.06 | EUR
71788 | Барьер искрозащиты на стабилитронах Z 728 + , 28V, 300Ohm | 71.06 | 71.06 | EUR
71790 | Барьер искрозащиты на стабилитронах Z 728.CL + , 28V, 300Ohm | 94.74 | 94.74 | EUR
71938 | Барьер искрозащиты на стабилитронах Z 728.H + , 28V, 240Ohm | 71.06 | 71.06 | EUR
71792 | Барьер искрозащиты на стабилитронах Z 755 + , 5V, 10Ohm | 90.6 | 90.6 | EUR
71889 | Барьер искрозащиты на стабилитронах Z 757 + , 7,2V, 10Ohm | 90.6 | 90.6 | EUR
71796 | Барьер искрозащиты на стабилитронах Z 764 + , 9V, 100Ohm | 90.6 | 90.6 | EUR
71799 | Барьер искрозащиты на стабилитронах Z 765 + , 15V, 100Ohm | 90.6 | 90.6 | EUR
71802 | Барьер искрозащиты на стабилитронах Z 772 для сигналов положительной полярности, 22В, 150 Ом | 90.6 | 90.6 | EUR
71804 | Барьер искрозащиты на стабилитронах Z 778 + , 28V, 600Ohm | 90.6 | 90.6 | EUR
71806 | Барьер искрозащиты на стабилитронах Z 779 + , 28V, 300Ohm | 90.6 | 90.6 | EUR
71814 | Барьер искрозащиты на стабилитронах Z 786 + , 28V, доп.диоды | 108.36 | 108.36 | EUR
71816 | Барьер искрозащиты на стабилитронах Z 787 + , 28V, 300Ohm | 108.36 | 108.36 | EUR
71940 | Барьер искрозащиты на стабилитронах Z 787.H + , 28V, 240Ohm | 108.36 | 108.36 | EUR
71810 | Барьер искрозащиты на стабилитронах Z 788 + , 28V, 300Ohm | 98.89 | 98.89 | EUR
71812 | Барьер искрозащиты на стабилитронах Z 788.R + , 28V, 300Ohm | 114.87 | 114.87 | EUR
802518 | Барьер искробезопасности на стабилитронах Z 789 +, 2-channel, K1: 2x 28 V, 300 Ohm, K2,K3: Diode | 127.9 | 127.9 | EUR
71808 | Барьер искрозащиты на стабилитронах Z 796 + , 26,6V, 320Ohm | 90.6 | 90.6 | EUR
72183 | Барьер искрозащиты на стабилитронах Z 715.F , 15V, 100Ohm | 88.23 | 88.23 | EUR
72174 | Барьер искрозащиты на стабилитронах Z 728.F , 28V, 300Ohm | 88.23 | 88.23 | EUR
72175 | Барьер искрозащиты на стабилитронах Z 728.H.F , 28V, 240Ohm | 88.23 | 88.23 | EUR
72184 | Барьер искрозащиты на стабилитронах Z 765.F , 15V, 100Ohm | 115.46 | 115.46 | EUR
72176 | Барьер искрозащиты на стабилитронах Z 779.F , 28V, 300Ohm | 115.46 | 115.46 | EUR
72177 | Барьер искрозащиты на стабилитронах Z 779.H.F , 28V, 240Ohm | 115.46 | 115.46 | EUR
72178 | Барьер искрозащиты на стабилитронах Z 787.F , 28V, 300Ohm | 133.82 | 133.82 | EUR
72179 | Барьер искрозащиты на стабилитронах Z 787.H.F , 28V, 240Ohm | 133.82 | 133.82 | EUR
71772 | Барьер искрозащиты на стабилитронах Z 810 - , 10V, 50Ohm | 71.06 | 71.06 | EUR
71777 | Барьер искрозащиты на стабилитронах Z 815 - , 15V, 100Ohm | 71.06 | 71.06 | EUR
71785 | Барьер искрозащиты на стабилитронах Z 822 - , 22V, 150Ohm | 71.06 | 71.06 | EUR
71789 | Барьер искрозащиты на стабилитронах Z 828 - , 28V, 300Ohm | 71.06 | 71.06 | EUR
71890 | Барьер искрозащиты на стабилитронах Z 857 - , 7,2V, 10Ohm | 90.6 | 90.6 | EUR
71797 | Барьер искрозащиты на стабилитронах Z 864 - , 9V, 100Ohm | 90.6 | 90.6 | EUR
71800 | Барьер искрозащиты на стабилитронах Z 865 - , 15V, 100Ohm | 90.6 | 90.6 | EUR
71803 | Барьер искрозащиты на стабилитронах Z 872 - , 22V, 150Ohm | 90.6 | 90.6 | EUR
71805 | Барьер искрозащиты на стабилитронах Z 878 - , 28V, 600Ohm | 90.6 | 90.6 | EUR
71815 | Барьер искрозащиты на стабилитронах Z 886 - , 28V, доп.диоды | 108.36 | 108.36 | EUR
71817 | Барьер искрозащиты на стабилитронах Z 887 - , 28V, 300Ohm | 108.36 | 108.36 | EUR
71811 | Барьер искрозащиты на стабилитронах Z 888 - , 28V, 300Ohm | 98.89 | 98.89 | EUR
71809 | Барьер искрозащиты на стабилитронах Z 896 - , 26,6V, 320Ohm | 90.6 | 90.6 | EUR
72209 | Барьер искрозащиты на стабилитронах Z 815.F 14,7 В, 98 Ом | 88.23 | 88.23 | EUR
72204 | Барьер искрозащиты на стабилитронах Z 828.H.F 28 В, 240 Ом | 88.23 | 88.23 | EUR
72210 | Барьер искрозащиты на стабилитронах Z 865.F 14,7 В, 98 Ом | 115.46 | 115.46 | EUR
72205 | Барьер искрозащиты на стабилитронах Z 879.F 28 В, 300 Ом | 115.46 | 115.46 | EUR
72206 | Барьер искрозащиты на стабилитронах Z 879.H.F 28 V, 240 Ohm | 115.46 | 115.46 | EUR
72207 | Барьер искрозащиты на стабилитронах Z 887.F 28 В, 300 Ом | 133.82 | 133.82 | EUR
72208 | Барьер искрозащиты на стабилитронах Z 887.H.F 28 В, 240 Ом | 133.82 | 133.82 | EUR
71770 | Барьер искрозащиты на стабилитронах Z 905 a.c. , 5V, 10Ohm | 74.61 | 74.61 | EUR
71773 | Барьер искрозащиты на стабилитронах Z 910 a.c. , 10V, 50Ohm | 74.61 | 74.61 | EUR
71778 | Барьер искрозащиты на стабилитронах Z 915 a.c. , 15V, 100Ohm | 74.61 | 74.61 | EUR
71783 | Барьер искрозащиты на стабилитронах Z 915.1K a.c. , 15V, 1kOhm | 74.61 | 74.61 | EUR
71891 | Барьер искрозащиты на стабилитронах Z 922 a.c. , 22V, 150Ohm | 74.61 | 74.61 | EUR
71857 | Барьер искрозащиты на стабилитронах Z 928 a.c. , 28V, 300Ohm | 74.61 | 74.61 | EUR
71863 | Барьер искрозащиты на стабилитронах Z 954 , 5V, 10Ohm | 127.9 | 127.9 | EUR
71794 | Барьер искрозащиты на стабилитронах Z 955 a.c. , 5V, 10Ohm | 94.15 | 94.15 | EUR
71858 | Барьер искрозащиты на стабилитронах Z 960 a.c. , 10V, 50Ohm | 98.29 | 98.29 | EUR
71795 | Барьер искрозащиты на стабилитронах Z 961 a.c. , 9V, 100Ohm | 98.29 | 98.29 | EUR
71798 | Барьер искрозащиты на стабилитронах Z 964 a.c. , 12V, 1kOhm | 98.29 | 98.29 | EUR
71859 | Барьер искрозащиты на стабилитронах Z 965 a.c. , 15V, 100Ohm | 101.25 | 101.25 | EUR
71801 | Барьер искрозащиты на стабилитронах Z 966 a.c. , 12V, 150Ohm | 101.25 | 101.25 | EUR
71860 | Барьер искрозащиты на стабилитронах Z 967 a.c. , 17V, 120Ohm | 101.25 | 101.25 | EUR
71861 | Барьер искрозащиты на стабилитронах Z 972 a.c. , 22V, 150Ohm | 111.32 | 111.32 | EUR
71862 | Барьер искрозащиты на стабилитронах Z 978 a.c. , 28V, 600Ohm | 111.32 | 111.32 | EUR
72180 | Барьер искрозащиты на стабилитронах Z 960.F , 10V, 50Ohm | 117.83 | 117.83 | EUR
72181 | Барьер искрозащиты на стабилитронах Z 961.F , 9V, 100Ohm | 117.83 | 117.83 | EUR
72182 | Барьер искрозащиты на стабилитронах Z 966.F , 12V, 150Ohm | 117.83 | 117.83 | EUR
71818 | Z 799 , пустой модуль-заглушка | 48.55 | 48.55 | EUR
35846 | Вставка ленточная ZH-ES/LB , 25-отрезков | 7.7 | 7.7 | EUR
48596 | Фиксатор терминальный ZH-Z.AK 16 Terminal clamp | 19.54 | 19.54 | EUR
33209 | Носитель маркировки ZH-Z.BT ,10 штук | 5.8 | 5.8 | EUR
33208 | Панелька для барьера ZH-Z.ES | 7.7 | 7.7 | EUR
28782 | Подводящая заземляющая рейка ZH-Z.LL, 10 штук | 5.8 | 5.8 | EUR
48595 | Проставка ZH-Z.AR.125 spacer, комплект из 10 штук | 17.17 | 17.17 | EUR
198647 | Разделитель ZH-Z.AR.10 Spacer role | 9.47 | 9.47 | EUR
200540 | Разделитель ZH-Z.AR.150 Spacer role | 17.17 | 17.17 | EUR
200541 | Разделитель ZH-Z.AR.225 Spacer role | 17.17 | 17.17 | EUR
198646 | Разделитель ZH-Z.AR.85 Spacer role | 17.17 | 17.17 | EUR
98911 | Подавитель импульсов перенапряжений K-LB-2.6, 2-channel, up to 6 V, for two galvanic isolated circuits | 194.09 | 194.09 | EUR
103637 | Модуль защиты от перенапряжений P-LB-1.A.13 | 111.06 | 111.06 | EUR
103641 | Модуль защиты от импульсов напряжения P-LB-1.C K***-FSU-/-IT-/-DW-Ex1 KFD2-CR-/-STC4-Ex1* | 157.25 | 157.25 | EUR
103642 | Модуль защиты от импульсов напряжения P-LB-1.D KFD2-UT-/-TR-Ex1* | 199.03 | 199.03 | EUR
103646 | Модуль защиты от импульсов напряжения P-LB-1.F KSD2-TI- (Ex) | 199.03 | 199.03 | EUR
103638 | Подавитель импульсов перенапряжений P-LB-2.A.1346 | 199.03 | 199.03 | EUR
103640 | Модуль защиты от импульсов напряжения P-LB-2.B KFD2-SL(2)-Ex2, KFDO-CS-(EX)2 | 199.03 | 199.03 | EUR
103643 | Модуль защиты от импульсов напряжения P-LB-2.C KSD2-BI-Ex2, KSD2-BO-Ex2 | 199.03 | 199.03 | EUR
103647 | Модуль защиты от импульсов напряжения P-LB-2.D.123456, protection for terminal 1+2+3+4+5+6 | 261.17 | 261.17 | EUR
103645 | Модуль защиты от импульсов напряжения P-LB-1.E KSD2-BO-Ex, KSD2-CO-(S)-(EX) | 111.06 | 111.06 | EUR
98908 | Подавитель импульсов перенапряжений K-LB-1.30, 1-channel, up to 30 V, for galvanic isolated circuits | 109.42 | 109.42 | EUR
98910 | Ограничитель наведённого напряжения K-LB-1.6 | 109.42 | 109.42 | EUR
98912 | Модуль защиты от перенапряжений K-LB-1.30G, 1-channel, up to 30 V | 112.17 | 112.17 | EUR
98914 | Модуль защиты от импульсов напряжения K-LB-1.6G, 1-channel, up to 6 V | 112.17 | 112.17 | EUR
98913 | Подавитель импульсов перенапряжений K-LB-2.30G, 2-channel, up to 30 V | 201.79 | 201.79 | EUR
98915 | Модуль защиты от пернапряжений K-LB-2.6G, 2-channel, up to 6 V | 201.79 | 201.79 | EUR
98916 | Модуль защиты от импульсов напряжения FS-LB-I, 20 mm ISO thread, 1-channel, up to 30 V, for galvanic isolated circuits | 126.45 | 126.45 | EUR
98917 | Модуль защиты от импульсов напряжения FP-LB-I, PG 13,5 thread, 1-channel, up to 30 V, for galvanic isolated circuits | 126.45 | 126.45 | EUR
98918 | Модуль защиты от импульсов напряжения FN-LB-I, 1/2" NPT thread, 1-channel, up to 30 V, for galvanic isolated circuits | 126.45 | 126.45 | EUR
219791 | Аксессуар для модуля защиты от импульсов напряжения ZH-Z.NLS-CU3/10 Surge protection barrier accessory | 12.66 | 12.66 | EUR
545519 | Барьер искрозащиты SB0613 (GHG1110000W3715),DC Standard barrier, positive; Vn = 6 Volt; Vo = 8,6 Volt; Ri = 29 Ohm ( Rmax without replaceable fuse);Ri=36 Ohm( Rmax with replaceable fuse );Io=414mA;Fuse F1 = 80 mA | 47.37 | 47.37 | EUR
545521 | Барьер искрозащиты SB0710 (GHG1110000W0710), DC Standard barrier, positive; Vn=6 Volt;Vo=10 Volt; Ri=85 Ohm(Rmax without replaceable fuse);Io=200 mA;Fuse F1=32mA | 47.37 | 47.37 | EUR
545520 | Барьер искрозащиты SB0614 (GHG1110000W0614), DC Standard barrier, positive; Vn = 6 Volt; Vo = 8,6 Volt; Ri=96 Ohm (Rmax without replaceable fuse ); Ri = 103 Ohm ( Rmax with replaceable fuse); Io=100 mA; Fuse F1 = 80 mA | 47.37 | 47.37 | EUR
545490 | Барьер искрозащиты SB0018 (GHG1110000W0018), DC Standard barrier, positive; Vn = 7 Volt; Vo = 9,6 Volt;Ri = 109 Ohm (Rmax without replaceable fuse);Ri = 115 Ohm (Rmax with replaceable fuse); Io = 97 mA;Fuse F1 = 80 mA | 47.37 | 47.37 | EUR
545568 | Барьер искрозащиты SB3710 (GHG1110000W3710), DC Standard barrier, positive; Vn = 8 Volt; Vo = 10 Volt;Ri = 42 Ohm (Rmax without replaceable fuse); Ri = 46 Ohm ( Rmax with replaceable fuse ); Io = 300 mA; Fuse F1 = 125 mA | 47.37 | 47.37 | EUR
545541 | Барьер искрозащиты SB1250 (GHG1110000W1250), DC Standard barrier, positive; Vn = 12 Volt; Vo = 15 Volt; Ri = 49 Ohm (Rmax without replaceable fuse ); Ri = 56 Ohm (Rmax with replaceable fuse); Io = 403 mA; Fuse F1 = 80 mA | 47.37 | 47.37 | EUR
545569 | Барьер искрозащиты SB3715 (GHG1110000W3715), DC Standard barrier, positive; Vn = 12 Volt; Vo = 15 Volt; Ri =61 Ohm (Rmax without replaceable fuse ); Ri = 67 Ohm ( Rmax with replaceable fuse ); Io = 291 mA; Fuse F1 = 80 mA | 47.37 | 47.37 | EUR
545522 | Барьер искрозащиты SB0715 (GHG1110000W0715), DC Standard barrier, positive; Vn = 12 Volt; Vo = 15 Volt; Ri = 151 Ohm (Rmax without replaceable fuse); Ri = 157 Ohm (Rmax with replaceable fuse); Io = 150 mA; Fuse F1 = 80 mA | 47.37 | 47.37 | EUR
545540 | Барьер искрозащиты SB1206 (GHG1110000W1206), DC Standard barrier, positive; Vn = 12 Volt; Vo = 16,8 Volt; Ri = 287 Ohm (Rmax without replaceable fuse); Ri = 296 Ohm (Rmax with replaceable fuse); Io = 62 mA; Fuse F1 = 63 mA | 47.37 | 47.37 | EUR
545498 | Барьер искрозащиты SB0027 (GHG1110000W0027), DC Standard barrier, positive; Vn = 15 Volt; Vo = 20 Volt; Ri = 574 Ohm ( Rmax without replaceable fuse ); Ri = 583 Ohm ( Rmax with replaceable fuse ); Io = 36 mA; Fuse F1 = 63 mA | 47.37 | 47.37 | EUR
545570 | Барьер искрозащиты SB3722 (GHG1110000W3722), DC Standard barrier, positive; Vn =18 Volt; Vo = 22 Volt; Ri = 117 Ohm ( Rmax without replaceable fuse ); Ri = 129 Ohm ( Rmax with replaceable fuse ); Io = 213 mA; Fuse F1 = 50 mA | 47.37 | 47.37 | EUR
545523 | Барьер искрозащиты SB0722 (GHG1110000W0722), DC Standard barrier, positive; Vn = 18 Volt; Vo = 22 Volt; Ri = 187 Ohm (Rmax without replaceable fuse);Ri = 207 Ohm (Rmax with replaceable fuse); Io = 150 mA; Fuse F1 = 32 mA | 47.37 | 47.37 | EUR
545560 | Барьер искрозащиты SB2420 (GHG1110000W2420), DC Standard barrier, positive; Vn = 24 Volt; Vo = 27,3 Volt; Ri = 147 Ohm (Rmax without replaceable fuse); Ri = 159 Ohm (Rmax with replaceable fuse); Io = 208 mA; Fuse F1 = 50 mA | 47.37 | 47.37 | EUR
545572 | Барьер искрозащиты SB3729 (GHG1110000W3729), DC Standard barrier, positive; Vn = 24 Volt; Vo = 28 Volt; Ri = 187 Ohm (Rmax without replaceable fuse); Ri = 207 Ohm (Rmax with replaceable fuse); Io = 171 mA; Fuse F1 = 32 mA | 47.37 | 47.37 | EUR
545571 | Барьер искрозащиты SB3728 (GHG1110000W3728), DC Standard barrier, positive; Vn = 24 Volt; Vo = 28 Volt; Ri = 254 Ohm (Rmax without replaceable fuse ); Ri = 274 Ohm (Rmax with replaceable fuse); Io = 120 mA; Fuse F1 = 32 mA | 47.37 | 47.37 | EUR
545524 | Барьер искрозащиты SB0728 (GHG1110000W0728), DC Standard barrier, positive; Vn = 24 Volt; Vo = 28 Volt; Ri = 326 Ohm (Rmax without replaceable fuse); Ri = 346 Ohm ( Rmax with replaceable fuse ); Io = 93 mA; Fuse F1 = 32 mA | 47.37 | 47.37 | EUR
545561 | Барьер искрозащиты SB2424 (GHG1110000W2424), DC Standard barrier, positive;Vn = 24 Volt; Vo = 28,4 Volt; Ri =1223 Ohm (Rmax without replaceable fuse); Ri = 1243 Ohm (Rmax with replaceable fuse); Io = 208 mA; Fuse F1 = 32 mA | 47.37 | 47.37 | EUR
545549 | Барьер искрозащиты SB1613 (GHG1110000W1613), DC Standard barrier, negative; Vn = -6 Volt;Vo = 8,6 Volt; Ri = 29 Ohm (Rmax without replaceable fuse ); Ri = 36 Ohm (Rmax with replaceable fuse); Io = 414 mA; Fuse F1 = 80 mA | 47.37 | 47.37 | EUR
545550 | Барьер искрозащиты SB1710 (GHG1110000W1710), DC Standard barrier, negative; Vn = -6 Volt; Vo = 10 Volt; Ri = 85 Ohm (Rmax without replaceable fuse ); Ri = 105 Ohm (Rmax with replaceable fuse); Io = 200 mA; Fuse F1 = 32 mA | 47.37 | 47.37 | EUR
545576 | Барьер искрозащиты SB4710 (GHG1110000W4710), DC Standard barrier, negative; Vn = -6 Volt; Vo = 10 Volt; Ri = 85 Ohm (Rmax without replaceable fuse); Ri = 105 Ohm (Rmax with replaceable fuse); Io = 200 mA; Fuse F1 = 32 mA | 47.37 | 47.37 | EUR
545558 | Барьер искрозащиты SB2250 (GHG1110000W2250), DC Standard barrier, negative; Vn = -12 Volt; Vo = 15 Volt; Ri = 49 Ohm (Rmax without replaceable fuse ); Ri = 56 Ohm (Rmax with replaceable fuse); Io = 403 mA; Fuse F1 = 80 mA | 47.37 | 47.37 | EUR
545577 | Барьер искрозащиты SB4715 (GHG1110000W4715), DC Standard barrier, negative; Vn = -12 Volt; Vo = 15 Volt; Ri = 61 Ohm (Rmax without replaceable fuse); Ri = 67 Ohm (Rmax with replaceable fuse); Io = 291 mA; Fuse F1 = 80 mA | 47.37 | 47.37 | EUR
545551 | Барьер искрозащиты SB1715 (GHG1110000W1715), DC Standard barrier, negative; Vn = -12 Volt; Vo = 15 Volt ; - Ri = 151 Ohm (Rmax without replaceable fuse); Ri = 157 Ohm (Rmax with replaceable fuse); Io = 150 mA; Fuse F1 = 80 mA | 47.37 | 47.37 | EUR
545557 | Барьер искрозащиты SB2206 (GHG1110000W2206), DC Standard barrier, negative; Vn = -12 Volt; Vo = 16,8 Volt; Ri = 287 Ohm (Rmax without replaceable fuse ); Ri = 296 Ohm (Rmax with replaceable fuse); Io = 62 mA; Fuse F1 = 63 mA | 47.37 | 47.37 | EUR
545578 | Барьер искрозащиты SB4722 (GHG1110000W4722), DC Standard barrier, negative; Vn = -18 Volt; Vo = 22 Volt; Ri = 117 Ohm (Rmax without replaceable fuse); Ri = 129 Ohm (Rmax with replaceable fuse); Io = 213 mA; Fuse F1 = 50 mA | 47.37 | 47.37 | EUR
210856 | Барьер искрозащиты на стабилитронах SB1722 -18 V, 187 Ohm (GHG1110000W1722) | 47.37 | 47.37 | EUR
545567 | Барьер искрозащиты SB3420 (GHG1110000W3420), DC Standard barrier, negative; Vn = -24 Volt ;Vo = 27,3 Volt; Ri = 147 Ohm (Rmax without replaceable fuse ); Ri = 159 Ohm (Rmax with replaceable fuse); Io = 208 mA; Fuse F1 = 50 mA | 47.37 | 47.37 | EUR
210880 | Барьер искрозащиты на стабилитронах SB4729 -24 V, 187 Ohm (GHG1110000W4729) | 47.37 | 47.37 | EUR
210879 | Барьер искрозащиты на стабилитронах SB4728 -24 V, 254 Ohm (GHG1110000W4728) | 47.37 | 47.37 | EUR
545552 | Барьер искрозащиты SB1728 (GHG1110000W1728), DC Standard barrier, negative; Vn = -24 Volt;Vo = 28 Volt;Ri = 326 Ohm (Rmax without replaceable fuse); Ri = 346 Ohm (Rmax with replaceable fuse); Io = 93 mA; Fuse F1 = 32 mA | 47.37 | 47.37 | EUR
545489 | Барьер искрозащиты SB0017 (GHG1110000W0017), DC double barrier; - positive polarity; Vn = 3/3 Volt ; Vo = 5,4/5,4 Volt; Ri = 573/573 Ohm (Rmax without replaceable fuse); Ri =576/576 Ohm (Rmax with replaceable fuse); Io = 10/10 mA; Fuse F1 + F3 = 125 mA | 81.71 | 81.71 | EUR
545501 | Барьер искрозащиты SB0030 (GHG1110000W0030), DC double barrier; positive polarity; Vn = 5/5 Volt; Vo = 5,9/5,9 Volt; Ri = 107/107 Ohm (Rmax without replaceable fuse); Ri =110/110 Ohm (Rmax with replaceable fuse); Io = 59,4/59,4 mA; Fuse F1 + F3 = 125 mA | 81.71 | 81.71 | EUR
545502 | Барьер искрозащиты SB0031 (GHG1110000W0031), DC double barrier; positive polarity; Vn = 6/6 Volt; Vo = 8,61/8,61 Volt;Ri = 590/590 Ohm (Rmax without replaceable fuse); Ri =597/597 Ohm (Rmax with replaceable fuse); Io = 15,1/15,1 mA; Fuse F1 + F3 = 80 mA | 81.71 | 81.71 | EUR
545504 | Барьер искрозащиты SB0035 (GHG1110000W0035), DC double barrier; positive polarity; Vn = 5/5 Volt; Vo = 6,3/6,3 Volt; Ri = 1017/1017 Ohm (Rmax without replaceable fuse); Ri =1021/1021 Ohm ( Rmax with replaceable fuse ); Io = 6,4/6,4 mA; Fuse F1 + F3 = 100 | 81.71 | 81.71 | EUR
545545 | Барьер искрозащиты SB1350 (GHG1110000W1350), DC double barrier; positive polarity; Vn = 10/10 Volt; Vo = 11,7/11,7 Volt; Ri = 81/488 Ohm (Rmax without replaceable fuse); Ri =87/494 Ohm (Rmax with replaceable fuse); Io = 174/25 mA; Fuse F1 + F3 = 80 mA | 81.71 | 81.71 | EUR
545546 | Барьер искрозащиты SB1351 (GHG1110000W1351), DC double barrier; positive polarity; Vn = 10/10 Volt; Vo = 11,7/11,7 Volt; Ri = 488/488 Ohm (Rmax without replaceable fuse); Ri =494/494 Ohm (Rmax with replaceable fuse); Io = 25/25 mA; Fuse F1 + F3 = 80 mA | 81.71 | 81.71 | EUR
545528 | Барьер искрозащиты SB0764 (GHG1110000W0764), DC double barrier; positive polarity; Vn = 10/10 Volt; Vo = 12/12 Volt; Ri = 1026/1026 Ohm (Rmax without replaceable fuse); Ri =1046/1046 Ohm (Rmax with replaceable fuse); Io = 12/12 mA; Fuse F1 + F3 = 32 mA | 81.71 | 81.71 | EUR
545566 | Барьер искрозащиты SB3250 (GHG1110000W3250), DC double barrier; positive polarity; Vn = 12/12 Volt; Vo = 15/15 Volt; Ri = 48/48 Ohm (Rmax without replaceable fuse); Ri = 54/54 Ohm (Rmax with replaceable fuse); Io = 387/387 mA; Fuse F1 + F3 = 80 mA | 81.71 | 81.71 | EUR
545492 | Барьер искрозащиты SB0020 (GHG1110000W0020), DC double barrier; positive polarity; Vn = 12/12 Volt; Vo = 15,8/15,8 Volt; Ri = 93/93 Ohm (Rmax without replaceable fuse); Ri =100/100 Ohm (Rmax with replaceable fuse); Io = 190/190 mA; Fuse F1 + F3 = 80 mA | 81.71 | 81.71 | EUR
545531 | Барьер искрозащиты SB0767 (GHG1110000W0767), DC double barrier; positive polarity; Vn = 12/12 Volt; Vo = 15/15 Volt; Ri = 157/157 Ohm (Rmax without replaceable fuse); Ri =163/163 Ohm (Rmax with replaceable fuse); Io = 150/150 mA; Fuse F1 + F3 = 80 mA | 81.71 | 81.71 | EUR
545532 | Барьер искрозащиты SB0768 (GHG1110000W0768), DC double barrier; positive polarity; Vn = 19/19 Volt; Vo = 22/22 Volt; Ri = 187/187 Ohm (Rmax without replaceable fuse); Ri =207/207 Ohm (Rmax with replaceable fuse); Io = 147/147 mA; Fuse F1 + F3 = 32 mA | 81.71 | 81.71 | EUR
545538 | Барьер искрозащиты SB0796 (GHG1110000W0796), DC double barrier; positive polarity; Vn = 23/17 Volt; Vo = 26/20 Volt; Ri = 339/435 Ohm (Rmax without replaceable fuse); Ri =105/346 Ohm (Rmax with replaceable fuse); Io = 87/51 mA; Fuse F1 + F3 = 32 mA | 81.71 | 81.71 | EUR
545537 | Барьер искрозащиты SB0788 (GHG1110000W0788), DC double barrier; positive polarity; Vn = 6/24 Volt; Vo = 10/28 Volt; Ri = 85/326 Ohm (Rmax without replaceable fuse); Ri = 105/346 Ohm (Rmax with replaceable fuse); Io = 200/93 mA; Fuse F1 + F3 = 32 mA | 81.71 | 81.71 | EUR
545575 | Барьер искрозащиты SB4420 (GHG1110000W4420), DC double barrier; positive polarity; Vn = 24/24 Volt; Vo = 27,3/27.3 Volt ; - Ri = 146/146 Ohm (Rmax without replaceable fuse); Ri = 159/159 Ohm (Rmax with replaceable fuse); Io = 208/208 mA; Fuse F1 + F3 = 50 | 81.71 | 81.71 | EUR
545574 | Барьер искрозащиты SB4410 (GHG1110000W4410), DC double barrier; positive polarity; Vn = 24/24 Volt; Vo = 27,3/27.3 Volt; Ri = 202/202 Ohm (Rmax without replaceable fuse); Ri =215/215 Ohm (Rmax with replaceable fuse); Io = 147/147 mA; Fuse F1 + F3 = 50 mA | 81.71 | 81.71 | EUR
545535 | Барьер искрозащиты SB0779 (GHG1110000W0779), DC double barrier; positive polarity; Vn = 24/24 Volt; Vo = 28/28 Volt; Ri = 326/326 Ohm (Rmax without replaceable fuse); Ri =346/346 Ohm (Rmax with replaceable fuse); Io = 93/93 mA; Fuse F1 + F3 = 32 mA | 81.71 | 81.71 | EUR
210792 | Барьер искрозащиты на стабилитронах SB2350 -10/-10 V, 81/488 Ohm (GHG1110000W2350) | 81.71 | 81.71 | EUR
210801 | Барьер искрозащиты на стабилитронах SB2351 -10/-10 V, 488/488 Ohm (GHG1110000W2351) | 81.71 | 81.71 | EUR
210784 | Барьер искрозащиты на стабилитронах SB1764 -10/-10 V, 1026/1026 Ohm (GHG1110000W1764) | 81.71 | 81.71 | EUR
545573 | Барьер искрозащиты SB4250 (GHG1110000W4250), DC double barrier; negative polarity; Vn = -12/-12 Volt; Vo = 15/15 Volt; Ri = 48/48 Ohm (Rmax without replaceable fuse); Ri = 54/54 Ohm (Rmax with replaceable fuse); Io = 387/387 mA; Fuse F1 + F3 = 80 mA | 81.71 | 81.71 | EUR
545555 | Барьер искрозащиты SB1767 (GHG1110000W1767), DC double barrier; negative polarity; Vn = -12/-12 Volt; Vo = 15/15 Volt; Ri = 157/157 Ohm (Rmax without replaceable fuse); Ri =163/163 Ohm (Rmax with replaceable fuse); Io = 150/150 mA; Fuse F1 + F3 = 80 mA | 81.71 | 81.71 | EUR
210785 | Барьер искрозащиты на стабилитронах SB1768 -19/-19 V, 187/187 Ohm (GHG1110000W1768) | 81.71 | 81.71 | EUR
210791 | Барьер искрозащиты на стабилитронах SB1796 -23/-17 V, 339/435 Ohm (GHG1110000W1796) | 81.71 | 81.71 | EUR
210787 | Барьер искрозащиты на стабилитронах SB1788 -6/-24 V, 85/326 Ohm (GHG1110000W1788) | 81.71 | 81.71 | EUR
545580 | Барьер искрозащиты SB5420 (GHG1110000W5420), DC double barrier; negative polarity; Vn = -24/-24 Volt; Vo = 27,3/27.3 Volt; Ri = 146/146 Ohm (Rmax without replaceable fuse); Ri =159/159 Ohm (Rmax with replaceable fuse); Io = 208/208 mA; Fuse F1 + F3 = 50 m | 81.71 | 81.71 | EUR
545579 | Барьер искрозащиты SB5410 (GHG1110000W5410), DC double barrier; negative polarity; Vn = -24/-24 Volt; Vo = 27,3/27.3 Volt ; - Ri = 202/202 Ohm (Rmax without replaceable fuse); Ri =215/215 Ohm (Rmax with replaceable fuse); Io = 147/147 mA; Fuse F1 + F3 = 5 | 81.71 | 81.71 | EUR
210786 | Барьер искрозащиты на стабилитронах SB1779 -24/-24 V, 326/326 Ohm (GHG1110000W1779) | 81.71 | 81.71 | EUR
545542 | Барьер искрозащиты SB1301 (GHG1110000W1301), DC Floating; Vn = +6/-6 Volt; Vo = 17,2 Volt; Ri = 31,5/31,5 Ohm (Rmax without replaceable fuse); Ri = 38/38 Ohm (Rmax with replaceable fuse); Io = 414 mA; Fuse F1 + F3 = 80 mA | 81.71 | 81.71 | EUR
545543 | Барьер искрозащиты SB1302 (GHG1110000W1302), DC Floating; Vn = +9/-9 Volt; Vo = 25,2 Volt; Ri = 584/584 Ohm (Rmax without replaceable fuse); Ri = 604/604 Ohm (Rmax with replaceable fuse); Io = 25 mA; Fuse F1 + F3 = 32 mA | 81.71 | 81.71 | EUR
545544 | Барьер искрозащиты SB1303 (GHG1110000W1303), DC Floating; Vn = +12/-12 Volt; Vo = 29,4 Volt;Ri = 80/80 Ohm (Rmax without replaceable fuse); Ri = 100/100 Ohm (Rmax with replaceable fuse); Io = 248 mA; Fuse F1 + F3 = 32 mA | 81.71 | 81.71 | EUR
545493 | Барьер искрозащиты SB0021 (GHG1110000W0021), DC Floating; Vn = +7/-7 Volt; Vo = 19,1 Volt; Ri = 58/58 Ohm (Rmax without replaceable fuse); Ri = 67/67 Ohm (Rmax with replaceable fuse); Io = 203 mA; Fuse F1 + F3 = 63 mA | 81.71 | 81.71 | EUR
545516 | Барьер искрозащиты SB0601 (GHG1110000W0601), DC Floating; Vn = +3/-3 Volt; Vo = 13,1 Volt; Ri = 43,3/43,3 Ohm (Rmax without replaceable fuse); Ri = 48/48 Ohm (Rmax with replaceable fuse); Io = 182 mA; Fuse F1 + F3 = 100 mA | 87.63 | 87.63 | EUR
545495 | Барьер искрозащиты SB0023 (GHG1110000W0023), DC Floating; Vn = +7/-7 Volt; Vo = 19,1 Volt; Ri = 446/446 Ohm (Rmax without replaceable fuse); Ri = 455/455 Ohm (Rmax with replaceable fuse); Io = 22 mA; Fuse F1 + F3 = 63 mA | 81.71 | 81.71 | EUR
545559 | Барьер искрозащиты SB2401 (GHG1110000W2401), DC Floating; Vn = +12/-12 Volt; Vo = 33,6 Volt; Ri = 284/284 Ohm (Rmax without replaceable fuse); Ri = 305/305 Ohm (Rmax with replaceable fuse); Io = 67 mA; Fuse F1 + F3 = 32 mA | 81.71 | 81.71 | EUR
545491 | Барьер искрозащиты SB0019 (GHG1110000W0019), DC double barrier with return channel; Vn = 12/12 Volt; Vo = 15,8/15,8 Volt; Ri = 16+1,2 V / 191 Ohm (Rmax without replaceable fuse); Ri = 23+1,2 V / 197 Ohm (Rmax with replaceable fuse); Io = 0/88 mA; Fuse F1 | 81.71 | 81.71 | EUR
545562 | Барьер искрозащиты SB2427 (GHG1110000W2427), DC double barrier with return channel; Vn = 24/24 Volt; Vo = 26,3/26,3 Volt; Ri = 21+1,2 V / 278 Ohm (Rmax without replaceable fuse); Ri = 41+1,2 V / 298 Ohm (Rmax with replaceable fuse); Io = 0/102 mA; Fuse F1 | 81.71 | 81.71 | EUR
545556 | Барьер искрозащиты SB1787 (GHG1110000W1787), DC double barrier with return channel; Vn = 24/24 Volt; Vo = 28/28 Volt; Ri = 31+1,2 V / 326 Ohm (Rmax without replaceable fuse); Ri= 51+1,2 V / 346 Ohm (Rmax with replaceable fuse); Io = 0/93 mA; Fuse F1 + F3 | 81.71 | 81.71 | EUR
545565 | Барьер искрозащиты SB2787 (GHG1110000W2787), DC double barrier with return channel; Vn = 24/24 Volt; Vo = 28/28 Volt; Ri = 21+1,2 V / 254 Ohm (Rmax without replaceable fuse); Ri= 41+1,2 V / 274 Ohm (Rmax with replaceable fuse); Io = 0/120 mA; Fuse F1 + F3 | 81.71 | 81.71 | EUR
545536 | Барьер искрозащиты SB0786 (GHG1110000W0786), DC return; Vn = 24/24 Volt; Vo = 28/28 Volt; Ri = 31/31+1,2/1,2 V Ohm (Rmax without replaceable fuse); Ri = 51/51+1,2/1,2V Ohm (Rmax with replaceable fuse); Io = 0/0 mA; Fuse F1/F3 = 32/32 mA | 81.71 | 81.71 | EUR
545547 | Барьер искрозащиты SB1502 (GHG1110000W1502), DC return; Vn = 12 Volt; Vo = 16,8 Volt; Ri = 21+1,2 V Ohm (Rmax without replaceable fuse); Ri = 41+1,2 V Ohm (Rmax with replaceable fuse); Io = 0 mA; Fuse F1 = 32 mA | 81.71 | 81.71 | EUR
545497 | Барьер искрозащиты SB0026 (GHG1110000W0026), AC Standard barrier; Vn = 1 Volt; Vo = 6,3 Volt; Ri = 35 Ohm (Rmax without replaceable fuse); Ri = 39 Ohm (Rmax with replaceable fuse); Io = 225 mA; Fuse F1 = 125 mA | 47.37 | 47.37 | EUR
210780 | Барьер искрозащиты на стабилитронах SB0034 6 V, 3100 Ohm (GHG1110000W0034) | 47.37 | 47.37 | EUR
545563 | Барьер искрозащиты SB2710 (GHG1110000W2710), AC Standard barrier; Vn = 6 Volt; Vo = 10 Volt; Ri = 85 Ohm (Rmax without replaceable fuse); Ri = 105 Ohm (Rmax with replaceable fuse); Io = 200 mA; Fuse F1 = 32 mA | 47.37 | 47.37 | EUR
545539 | Барьер искрозащиты SB1203 (GHG1110000W1203), AC Standard barrier; Vn = 18 Volt; Vo = 27,1 Volt; Ri = 464 Ohm (Rmax without replaceable fuse); Ri = 476 Ohm (Rmax with replaceable fuse); Io = 66 mA; Fuse F1 = 50 mA | 47.37 | 47.37 | EUR
545548 | Барьер искрозащиты SB1602 (GHG1110000W1602), AC Standard barrier; Vn = 12 Volt; Vo = 16,8 Volt; Ri = 54 Ohm (Rmax without replaceable fuse); Ri = 60 Ohm (Rmax with replaceable fuse); Io = 390 mA; Fuse F1 = 80 mA | 47.37 | 47.37 | EUR
545496 | Барьер искрозащиты SB0024 (GHG1110000W0024), AC Standard barrier; Vn = 12 Volt; Vo = 16,8 Volt; Ri = 166 Ohm (Rmax without replaceable fuse); Ri = 176 Ohm (Rmax with replaceable fuse); Io = 118 mA; Fuse F1 = 32 mA | 47.37 | 47.37 | EUR
545499 | Барьер искрозащиты SB0028 (GHG1110000W0028), AC Standard barrier; Vn = 15 Volt; Vo = 20,1 Volt; Ri = 96 Ohm (Rmax without replaceable fuse); Ri = 105 Ohm (Rmax with replaceable fuse); Io = 258 mA; Fuse F1 = 63 mA | 47.37 | 47.37 | EUR
545500 | Барьер искрозащиты SB0029 (GHG1110000W0029), AC Standard barrier; Vn = 15 Volt; Vo = 20,1 Volt; Ri = 220 Ohm (Rmax without replaceable fuse); Ri = 229 Ohm (Rmax with replaceable fuse); Io = 106 mA; Fuse F1 = 63 mA | 47.37 | 47.37 | EUR
545486 | Барьер искрозащиты SB0014 (GHG1110000W0014), AC double barrier; Vn = 6,5/6,5 Volt; Vo = 9,51/9,51 Volt; Ri = 1766/1766 Ohm (Rmax without replaceable fuse); Ri = 1772/1772 Ohm (Rmax with replaceable fuse); Io = 5,52/5,52 mA; Fuse F1 + F3 = 80 mA | 81.71 | 81.71 | EUR
545487 | Барьер искрозащиты SB0015 (GHG1110000W0015), AC double barrier; Vn = 5/5 Volt; Vo = 7,4/7,4 Volt; Ri = 71/71 Ohm (Rmax without replaceable fuse); Ri = 75/75 Ohm (Rmax with replaceable fuse); Io = 118/118 mA; Fuse F1 + F3 = 100 mA | 81.71 | 81.71 | EUR
545488 | Барьер искрозащиты SB0016 (GHG1110000W0016), AC double barrier; Vn = 6/6 Volt; Vo = 8,8/8,8 Volt; Ri = 100/100 Ohm (Rmax without replaceable fuse); Ri = 106/106 Ohm (Rmax with replaceable fuse); Io = 98/98 mA; Fuse F1 + F3 = 80 mA | 81.71 | 81.71 | EUR
545527 | Барьер искрозащиты SB0761 (GHG1110000W0761), AC double barrier; Vn = 6/6 Volt; Vo = 9/9 Volt; Ri = 142/142 Ohm (Rmax without replaceable fuse); Ri = 149/149 Ohm (Rmax with replaceable fuse); Io = 100/100 mA; Fuse F1 + F3 = 80 mA | 81.71 | 81.71 | EUR
545553 | Барьер искрозащиты SB1761 (GHG1110000W1761), AC double barrier; Vn = 7/7 Volt; Vo = 9/9 Volt; Fuse F1 + F3 = 32 mA; Ri = 385/385 Ohm (Rmax without replaceable fuse); Ri =405/405 Ohm (Rmax with replaceable fuse) | 81.71 | 81.71 | EUR
545564 | Барьер искрозащиты SB2764 (GHG1110000W2764), AC double barrier; Vn = 10/10 Volt; Vo = 12/12 Volt; Ri = 1077/1077 Ohm (Rmax without replaceable fuse); Ri = 1096/1096 Ohm (Rmax with replaceable fuse); Io = 12/12 mA; Fuse F1 + F3 = 32 mA | 81.71 | 81.71 | EUR
545530 | Барьер искрозащиты SB0766 (GHG1110000W0766), AC double barrier; Vn = 10/10 Volt; Vo = 12/12 Volt; Ri = 183/183 Ohm (Rmax without replaceable fuse); Ri = 203/203 Ohm (Rmax with replaceable fuse); Io = 80/80 mA; Fuse F1 + F3 = 32 mA | 81.71 | 81.71 | EUR
545513 | Барьер искрозащиты SB0201 (GHG1110000W0201), AC double barrier; Vn = 2/2 Volt; Vo = 5,3/5,3 Volt; Ri = 35/35 Ohm (Rmax without replaceable fuse); Ri = 39/39 Ohm (Rmax with replaceable fuse); Io = 178/178 mA; Fuse F1 + F3 = 125 mA ; | 81.71 | 81.71 | EUR
545554 | Барьер искрозащиты SB1766 (GHG1110000W1766), AC double barrier; Vn = 9,8/9,8 Volt; Vo = 12/12 Volt; Ri = 90/90 Ohm (Rmax without replaceable fuse); Ri = 110/100 Ohm (Rmax with replaceable fuse); Io = 160/160 mA; Fuse F1 + F3 = 32 mA | 81.71 | 81.71 | EUR
545494 | Барьер искрозащиты SB0022 (GHG1110000W0022), AC double barrier; Vn = 2,5/2,5 Volt; Vo = 4,4/4,4 Volt; Ri = 801/801 Ohm (Rmax without replaceable fuse); Ri = 804/804 Ohm (Rmax with replaceable fuse); Io = 6/6 mA; Fuse F1 + F3 = 125 mA | 81.71 | 81.71 | EUR
545525 | Барьер искрозащиты SB0751 (GHG1110000W0751), AC double barrier; Vn = 2/2 Volt; Vo = 5/5 Volt; Ri = 10,8/10,8 Ohm (Rmax without replaceable fuse); Ri = 14/14 Ohm (Rmax with replaceable fuse); Io = 990/990 mA; Fuse F1 + F3 = 125 mA | 81.71 | 81.71 | EUR
545515 | Барьер искрозащиты SB0305 (GHG1110000W0305), AC double barrier; Vn = 1,25/1,25 Volt; Vo = 4,4/4,4 Volt; Ri = 402/402 Ohm (Rmax without replaceable fuse); Ri = 405/405 Ohm (Rmax with replaceable fuse); Io = 11,5/11,5 mA; Fuse F1 + F3 = 125 mA | 81.71 | 81.71 | EUR
545505 | Барьер искрозащиты SB0036 (GHG1110000W0036), AC universal barrier; Vn = 5/5 Volt; Vo = 9,6/9,6 Volt; Ri = 3,3/3,3 kOhm (Rmax without replaceable fuse); Ri = 3,3/3,3 kOhm (Rmax with replaceable fuse); Io = 3/3 mA; Fuse F1 + F3 = 80 mA | 81.71 | 81.71 | EUR
545526 | Барьер искрозащиты SB0760 (GHG1110000W0760), AC universal barrier; Vn = 6/6 Volt; Vo = 10/10 Volt; Ri = 85/85 Ohm (Rmax without replaceable fuse); Ri = 105/105 Ohm (Rmax with replaceable fuse); Io = 200/200 mA; Fuse F1 + F3 = 32 mA | 81.71 | 81.71 | EUR
545529 | Барьер искрозащиты SB0765 (GHG1110000W0765), AC universal barrier; Vn = 12/12 Volt; Vo = 15/15 Volt; Ri = 135/135 Ohm (Rmax without replaceable fuse); Ri = 155/155 Ohm (Rmax with replaceable fuse); Io = 150/150 mA; Fuse F1 + F3 = 32 mA | 81.71 | 81.71 | EUR
545533 | Барьер искрозащиты SB0772 (GHG1110000W0772), AC universal barrier; Vn = 18/18 Volt; Vo = 22/22 Volt; Ri = 343/343 Ohm (Rmax without replaceable fuse); Ri = 363/363 Ohm (Rmax with replaceable fuse); Io = 73/73 mA; Fuse F1 + F3 = 32 mA | 81.71 | 81.71 | EUR
545534 | Барьер искрозащиты SB0778 (GHG1110000W0778), AC universal barrier; Vn = 24/24 Volt; Vo = 28/28 Volt; Ri = 656/656 Ohm (Rmax without replaceable fuse); Ri = 676/676 Ohm (Rmax with replaceable fuse); Io = 47/47 mA; Fuse F1 + F3 = 32 mA | 81.71 | 81.71 | EUR
545518 | Барьер искрозащиты SB0604 (GHG1110000W0604), DC supply; Vn = 12/6 Volt; Vo = 6,5 Volt; Ri = 85 Ohm (Rmax without replaceable fuse) ;Ri = 94 Ohm (Rmax with replaceable fuse); Io = 246 mA; Fuse F1 = 63 mA | 81.71 | 81.71 | EUR
545583 | Барьер искрозащиты SB8002, Zener barrier | 156.91 | 156.91 | EUR
545447 | Плата монтажная с зажимами SB9101 (GHG1100000W9101), Terminal Base, 1-position | 33.75 | 33.75 | EUR
545448 | Плата монтажная с зажимами для установки 6 барьеров искробезопасности серии SB SB9106 | 99.47 | 99.47 | EUR
545446 | Плата монтажная с зажимами SB9100 (GHG1100000W9100), Terminal Base, 10-position | 141.52 | 141.52 | EUR
540457 | SB9220 PA-Ausgleichsschiene (20 Pl?tze) (GHG1100000W9220) | 35.53 | 35.53 | EUR
540458 | SB9221 PA-Ausgleichsschiene (10 Pl?tze) (GHG1100000W9221) | 18.94 | 18.94 | EUR
540459 | SB9222 PA-Ausgleichsschiene (6 Pl?tze) (GHG1100000W9222) | 11.84 | 11.84 | EUR
130142 | Барьер искробезопасности для датчиков приближения KSD2-BI-Ex2 2-channel, for proximity sensors acc. to IEC 60947-5-6 (NAMUR) or mechanical contacts | 240.4 | 240.4 | EUR
130143 | Барьер искробезопасности для датчиков приближения KSD2-BI-Ex4 4-channel, for proximity sensors acc. to IEC 60947-5-6 (NAMUR) or mechanical contacts | 288.95 | 288.95 | EUR
196454 | Барьер искробезопасности для управления соленоидом KSD2-BO-Ex 1-channel, Solenoid driver, 23,8 V, 45 mA | 235.65 | 235.65 | EUR
196455 | Барьер искробезопасности для управления соленоидом KSD2-BO-EX2.2 2-channel, Solenoid driver, 23,8 V, 35 mA | 302.56 | 302.56 | EUR
189920 | Барьер искробезопасности с релейным выходом KSD2-RO-Ex2 2-channel, Relay Module with change-over contacts | 309.68 | 309.68 | EUR
130144 | Барьер искробезопасности для измерителя частоты KSD2-FI-Ex 1-channel, for frequency measurement, Rotational speed monitor, as batch controler | 296.64 | 296.64 | EUR
123269 | Повторитель сигнала искробезопасный KSD2-CI-S-Ex.H 1-channel, HART communication across the Power Rail bus, for 2-wire-transmitters and current sources, replaces KSD2-CI-S-Ex | 264.08 | 264.08 | EUR
39368 | Повторитель сигнала искробезопасный KSD2-CI-S-Ex.2.H, 2-channel, HART communication across the Power Rail bus, for 2-wire-transmitters and current sources, replaces KSD2-CI-Ex2 | 378.95 | 378.95 | EUR
197565 | Повторитель аналогового сигнала искробезопасный KSD2-CO-S-Ex.H 1-channel, HART communication across the Power Rail bus, 0/4 ... 20 mA, 750 Ohm, replaces KSD2-CO-S-Ex | 279.47 | 279.47 | EUR
207555 | Повторитель аналогового сигнала искробезопасный KSD2-CO-Ex 1-channel, Analogue driver/repeater | 233.22 | 233.22 | EUR
53736 | Температурный преобразователь KSD2-TI-Ex, 1-channel, universal temperature converter for resistance thermometers and thermocouplers | 322.7 | 322.7 | EUR
130141 | Барьер искробезопасности с трансформаторной гальванической развязкой KSD2-BI-4.2 4-channel, for proximity sensors acc. to IEC 60947-5-6 (NAMUR) | 270.6 | 270.6 | EUR
189916 | Барьер искробезопасности с трансформаторной гальванической развязкой KSD2-RO-2 2-channel, Relay Module with change-over contacts | 303.76 | 303.76 | EUR
130145 | Барьер искробезопасности с трансформаторной гальванической развязкой KSD2-FI 1-channel, for frequency measurement, Rotational speed monitor, as batch controler | 266.45 | 266.45 | EUR
123268 | Модуль повторителя сигналов KSD2-CI-S-H 1-channel, HART communication across the Power Rail bus, for 2-wire-transmitters and current sources, replaces KSD2-CI-S | 250.46 | 250.46 | EUR
134355 | Модуль приемника сигналов KSD2-CI-S-2.H, 2-channel, HART communication across the Power Rail bus, for 2-wire-transmitters and current sources, replaces KSD2-CI-2 | 362.97 | 362.97 | EUR
116168 | Барьер искробезопасности с трансформаторной гальванической развязкой KSD2-VI 1-kanalig, analoger Spannungseingang 0/2-10V | 250.46 | 250.46 | EUR
207617 | Модуль нормализатора сигналов KSD2-CO-S-H 1-channel, HART communication across the Power Rail bus, 0/4 ... 20 mA, 750 Ohm, replaces KSD2-CO-S | 256.38 | 256.38 | EUR
217081 | Нормализатор сигналов термометров сопротивления и термопар KSD2-TI 1-channel, universal temperature converter for resistance thermometers and thermocouplers | 288.36 | 288.36 | EUR
54077 | Нормализатор сигналов термометров сопротивления и термопар KSD2-TI 1-channel, universal temperature converter for resistance thermometers and thermocouplers | 288.36 | 288.36 | EUR
207619 | Модуль нормализатора аналогового сигнала KSD2-CO 1-channel, Analogue driver/repeater | 208.36 | 208.36 | EUR
210797 | Шлюз KSD2-GW2-PRO PROFIBUS-DP V1, HART via PROFIBUS, parametrization via RS 232- / RS 485-interface/PROFIBUS | 1197.25 | 1197.25 | EUR
48122 | Шлюз KSD2-GW-PRO.485, Standard model: KSD2-GW2-PRO | 1392.64 | 1392.64 | EUR
48121 | Шлюз KSD2-GW-MOD, MODBUS, parametrization via RS 232-interface | 1148.69 | 1148.69 | EUR
48123 | Шлюз KSD2-GW-MOD.485, MODBUS, parametrization via RS 485-interface | 1197.25 | 1197.25 | EUR
102343 | Компонент управляющий KSD2-HC HART-совместимый | 227.97 | 227.97 | EUR
28167 | Рейка силовая PR-05, 5-conductor, length: 50 cm | 87.97 | 87.97 | EUR
28586 | Соединители VE-PR, Connectors for coupling the Power Rail PR-03 or PR-05 | 10.8 | 10.8 | EUR
189786 | Источник питания KFD2-EB2.RPI 24 V DC / 4 A | 91.78 | 91.78 | EUR
189787 | Источник питания KFD2-EB2.R4A.RPI 24 V DC / 4 A; redundant supply, Bus access via terminals | 113.09 | 113.09 | EUR
98314 | Источник питания KFD2-BR-EX1.3PA.93, 1-channel, with 13 V / 100 mA Ex i-supply, Fieldbus, conversion PROFIBUS PA to DP | 1630.42 | 1630.42 | EUR
44765 | Преобразователь интерфейса (сегментный соединитель) KFD2-BR-1.PA.93 1-channel with 24 V, 400 mA supply, Non-Ex, conversion PROFIBUS PA to DP | 1249.77 | 1249.77 | EUR
72054 | Компенсатор эдс холодного спая с терминалом черного цвета для цепей из безопасной зоны K-CJC-BK, black terminal for non-Ex with integrated temperature sensor for thermocouple cold junction compensation (CJC) | 37.39 | 37.39 | EUR
541933 | Модуль искробезопасный для дискретных сигналов LB 1101 A LB 1101 EEx ia, digital input, 2 channels (GHG1270000A1101) | 209.01 | 209.01 | EUR
541924 | Модуль искробезопасный для дискретных сигналов LB 1001 A LB 1001 digital input, 2 channels (GHG1270000A1001) | 187.1 | 187.1 | EUR
541934 | Модуль искробезопасный для дискретных сигналов LB 1102 A LB 1102 EEx ia, digital input, 3 channels (GHG1270000A1102) | 206.64 | 206.64 | EUR
541925 | Модуль искробезопасный для дискретных сигналов LB 1002 A LB 1002 digital input, 3 channels (GHG1270000A1002) | 184.73 | 184.73 | EUR
541935 | Модуль искробезопасный для дискретных сигналов LB 1103 A LB 1103 EEx ia, pulse input, max 15 kHz GHG1270000A1103) | 304.94 | 304.94 | EUR
542140 | Модуль искробезопасный для дискретных сигналов LB 1103 C LB 1103 EEx ia, pulse input, max 400 Hz for contacts (GHG1270000C1103) | 304.94 | 304.94 | EUR
541926 | Модуль искробезопасный для дискретных сигналов LB 1003 A LB 1003 pulse input, max 15 kHz (GHG1270000A1003) | 272.97 | 272.97 | EUR
542139 | Модуль искробезопасный для дискретных сигналов LB 1003 C LB 1003 pulse input, max 400 Hz for contacts (GHG1270000C1003) | 272.97 | 272.97 | EUR
541928 | Модуль искробезопасный для дискретных сигналов LB 1007 A LB 1007 digital input, 7-channels for time stamping with ComUnit LB 8108 (GHG1270000A1007) | 335.14 | 335.14 | EUR
541936 | Модуль искробезопасный для дискретных сигналов LB 1108 A LB 1108 EEx ia, digital input, 8-channels (GHG1270000A1108) | 344.61 | 344.61 | EUR
541929 | Модуль искробезопасный для дискретных сигналов LB 1008 A LB 1008 digital input, 8-channels (GHG1270000A1008) | 342.24 | 342.24 | EUR
541931 | Модуль искробезопасный для дискретных сигналов LB 1014 A LB 1014 digital input, 15-channels, 230V (GHG1270000A1014) | 391.98 | 391.98 | EUR
541932 | Модуль искробезопасный для дискретных сигналов LB 1015 A LB 1015 digital input, 15-channels (GHG1270000A1015) | 391.98 | 391.98 | EUR
541940 | Модуль искробезопасный дискретного сигнала с дискретными выходами LB 2101 A LB 2101 EEx ia, digital out (22V, 315 Ohm) + 2 inputs (GHG1270000A2101) | 238.02 | 238.02 | EUR
208705 | Модуль искробезопасный дискретного сигнала с дискретными выходами LB 2101 E LB 2101 EEx ia, digital out (22V, 315 Ohm) + 2 inputs + shut down input (GHG1270000E2101) | 272.97 | 272.97 | EUR
541942 | Модуль искробезопасный дискретного сигнала с дискретными выходами LB 2102 A LB 2102 EEx ia, digital out (24V, 210 Ohm) + 2 inputs (GHG1270000A2102) | 238.02 | 238.02 | EUR
541944 | Модуль искробезопасный дискретного сигнала с дискретными выходами LB 2103 A LB 2103 EEx ia, digital out (24V, 360 Ohm) + 2 inputs (GHG1270000A2103) | 238.02 | 238.02 | EUR
542171 | Модуль искробезопасный дискретного сигнала с дискретными выходами LB 2103 E LB 2103 EEx ia, digital out (24V, 360 Ohm) + 2 inputs + shut down input (GHG1270000E2103) | 272.97 | 272.97 | EUR
541945 | Модуль искробезопасный дискретного сигнала с дискретными выходами GHG1270000A2104 LB 2104 EEx ia, digital out (22V, 220 Ohm) + 2 inputs | 238.02 | 238.02 | EUR
541947 | Модуль искробезопасный дискретного сигнала с дискретными выходами LB 2105 A LB 2105 EEx ia, digital out (22.8V, 290 Ohm) + 2 inputs (GHG1270000A2105) | 238.02 | 238.02 | EUR
208708 | Модуль искробезопасный дискретного сигнала с дискретными выходами LB 2105 E LB 2105 EEx ia, digital out (22.8V, 290 Ohm) + 2 inputs + shut down input (GHG1270000E2105) | 272.97 | 272.97 | EUR
541950 | Модуль искробезопасный дискретного сигнала с дискретными выходами LB 2112 A LB 2112 EEx ia, digital out (25.3V, 329 Ohm) + 2 inputs (GHG1270000A2112) | 238.02 | 238.02 | EUR
542173 | Модуль искробезопасный дискретного сигнала с дискретными выходами LB 2112 E LB 2112 EEx ia, digital out (25.3V, 329 Ohm) + 2 inputs+ shut down input (GHG1270000E2112) | 272.97 | 272.97 | EUR
541951 | Модуль искробезопасный дискретного сигнала с дискретными выходами LB 2113 A LB 2113 EEx ia, digital out (26.7V, 509 Ohm) + 2 inputs (GHG1270000A2113) | 238.02 | 238.02 | EUR
208709 | Модуль искробезопасный дискретного сигнала с дискретными выходами LB 2113 E LB 2113 EEx ia, digital out (26.7V, 509 Ohm) + 2 inputs + shut down input (GHG1270000E2113) | 272.97 | 272.97 | EUR
541938 | Модуль искробезопасный дискретного сигнала с дискретными выходами LB 2002 A LB 2002 digital out (24V, 210 Ohm) + 2 inputs (GHG1270000A2002) | 217.31 | 217.31 | EUR
541970 | Модуль с аналоговым выходом искробезопасный LB 4101 A LB 4101 EEx ia, analog out, 750? Ohm (GHG1270000A4101) | 227.37 | 227.37 | EUR
541972 | Модуль с аналоговым выходом искробезопасный LB 4102 A LB 4102 HART, EEx ia, analog out, 750 ?Ohm (GHG1270000A4102) | 227.37 | 227.37 | EUR
542149 | Модуль с аналоговым выходом искробезопасный LB 4102 C LB 4102 HART, EEx ia, analog out, 750? Ohm, + shut down input (GHG1270000C4102) | 258.75 | 258.75 | EUR
541966 | Модуль с аналоговым выходом искробезопасный LB 4002 A LB 4002 HART, analog out, 750? Ohm (GHG1270000A4002) | 203.09 | 203.09 | EUR
541974 | Модуль с аналоговым выходом искробезопасный LB 4104 A LB 4104 EEx ia, analog out, 4 channels, 750 ?Ohm (GHG1270000A4104) | 509.8 | 509.8 | EUR
541975 | Модуль с аналоговым выходом искробезопасный LB 4105 A LB 4105 HART, EEx ia, analog out, 4 channels, 750 Ohm (GHG1270000A4105) | 598.03 | 598.03 | EUR
542150 | Модуль с аналоговым выходом искробезопасный LB 4105 C LB 4105 HART, EEx ia, analog out, 4 channels, 750 Ohm + shut down input (GHG1270000C4105) | 630.01 | 630.01 | EUR
208865 | Модуль с аналоговым выходом искробезопасный LB 4105 D LB 4105 HART, EEx ia, analog out, 4 channels, 750? Ohm + LFD (GHG1270000D4105) | 630.01 | 630.01 | EUR
541968 | Модуль с аналоговым выходом искробезопасный LB 4005 A LB 4005 HART, analog out, 4 channels, 750? Ohm (GHG1270000A4005) | 576.13 | 576.13 | EUR
541957 | Модуль с аналоговым выходом искробезопасный LB3101A LB 3101 EEx ia, Analoger Eingang, 14,5 V (GHG1270000A3101) | 223.82 | 223.82 | EUR
541959 | Модуль с аналоговым выходом искробезопасный LB3102A LB 3102 HART, EEx ia, Analoger Eingang, 16,5 V (GHG1270000A3102) | 223.82 | 223.82 | EUR
541952 | Модуль с аналоговым выходом искробезопасный LB3002A LB 3002 HART, Analoger Eingang, 16,5 V (GHG1270000A3002) | 200.14 | 200.14 | EUR
220069 | Модуль преобразования источника питания LB3002A (GHG1270000A3002), Transmitter Power Supply; No Ex or nL; HART, 16V5; Inst.in Zone 2/Zone 22/no Ex; occupies 1 slot ; 1 channel; Line fault detection (LFD) | 200.14 | 200.14 | EUR
541960 | Модуль с аналоговым выходом искробезопасный LB3103A LB 3103 HART, EEx ia, Analoger Eingang, 14,5 V (GHG1270000A3103) | 223.82 | 223.82 | EUR
541962 | Модуль с аналоговым выходом искробезопасный LB3104A LB 3104 EEx ia, Analoger Eingang, 4 Kan?le, 15 V (GHG1270000A3104) | 509.8 | 509.8 | EUR
541964 | Модуль с аналоговым выходом искробезопасный LB3105A LB 3105 HART, EEx ia, Analoger Eingang, 4 Kan?le, 15 V (GHG1270000A3105) | 598.03 | 598.03 | EUR
541954 | Модуль с аналоговым выходом искробезопасный LB3005A LB 3005 HART, Analoger Eingang, 4 Kan?le, 15 V (GHG1270000A3005) | 576.13 | 576.13 | EUR
541982 | Модуль для сигнала термометра сопротивления искробезопасный LB 5101 A LB 5101 EEx ia, RTD (GHG1270000A5101) | 329.22 | 329.22 | EUR
541977 | Модуль для сигнала термометра сопротивления искробезопасный LB 5001 A LB 5001 RTD (G1270000A5001) | 295.46 | 295.46 | EUR
541984 | Модуль для сигнала термопары искробезопасный LB 5102 A LB 5102 EEx ia, thermocouples, mV (GHG1270000A5102) | 329.22 | 329.22 | EUR
541978 | Модуль для сигнала термопары искробезопасный LB 5002 A LB 5002 thermocouples, mV (GHG1270000A5002) | 295.46 | 295.46 | EUR
541985 | Модуль для сигнала термометра сопротивления искробезопасный LB 5104 A LB 5104 EEx ia, RTD + slide wire, 4 channels (GHG1270000A5104) | 484.94 | 484.94 | EUR
541979 | Модуль для сигнала термометра сопротивления искробезопасный LB 5004 A LB 5004 RTD + slide wire, 4 channels (GHG1270000A5004) | 489.68 | 489.68 | EUR
541987 | Модуль для сигнала термопары искробезопасный LB 5105 A LB 5105 EEx ia, thermocouples, mV, 4 channels (GHG1270000A5105) | 550.07 | 550.07 | EUR
541980 | Модуль для сигнала термопары искробезопасный LB 5005 A LB 5005 thermocouples, mV, 4 channels (GHG1270000A5005) | 555.99 | 555.99 | EUR
541988 | Модуль для сигнала напряжения искробезопасный LB 5106 A LB 5106 EEx ia, voltage input (GHG1270000A5106) | 329.22 | 329.22 | EUR
541981 | Модуль для сигнала напряжения искробезопасный LB 5006 A LB 5006 voltage input (GHG1270000A5006) | 295.46 | 295.46 | EUR
541989 | Модуль искробезопасный с релейным выходом LB 6005 A LB 6005 relay out, 4 channels, 230V (GHG1270000A6005) | 272.97 | 272.97 | EUR
541991 | Модуль искробезопасный с релейным выходом LB 6006 A LB 6006 relay out, 8 channels, 24V (GHG1270000A6006) | 509.8 | 509.8 | EUR
541993 | Модуль искробезопасный с релейным выходом LB 6008 A LB 6008 digital out, 8 channels (GHG1270000A6008) | 580.26 | 580.26 | EUR
208866 | Модуль искробезопасный с релейным выходом LB 6010 A LB 6010 EEx nL, digital out (24.5V, 370 Ohm) (GHG1270000A6010) | 480.21 | 480.21 | EUR
208867 | Модуль искробезопасный с дискретным выходом LB 6010 E LB 6010 EEx nL, digital out (24.5V, 370 Ohm) with shut down input (GHG1270000E6010) | 513.35 | 513.35 | EUR
541994 | Модуль искробезопасный с релейным выходом LB 6101 A LB 6101 relay out, 2 channels, 24V (GHG1270000A6101) | 141.52 | 141.52 | EUR
541996 | Модуль искробезопасный с дискретным выходом LB 6108 A LB 6108 EExib, digital out, 8 channels, shut down input 8 mA (GHG1270000A6108) | 595.67 | 595.67 | EUR
542156 | Модуль искробезопасный с дискретным выходом LB 6108 C LB 6108 EExib, digital out, 8 channels, shut down input, 24V -10% 5,2 Ma (GHG1270000C6108) | 595.67 | 595.67 | EUR
541998 | Модуль искробезопасный с дискретным выходом LB 6110 A LB 6110 EEx ia, digital out (24.5V, 370 Ohm) (GHG1270000A6110) | 486.71 | 486.71 | EUR
208495 | Модуль искробезопасный с дискретным выходом LB 6110 E LB 6110 EEx ia, digital out (24.5V, 370 Ohm) with shut down input (GHG1270000E6110) | 519.87 | 519.87 | EUR
541999 | Модуль искробезопасный с дискретным выходом LB 6111 A LB 6111 EEx ia, digital out (24.5V, 320 Ohm) (GHG1270000A6111) | 486.71 | 486.71 | EUR
542180 | Модуль искробезопасный с дискретным выходом LB6111E Digital Output; Ex ia; 24V5 320R; Inst.in Zone 2/ Zone 22; occupies 2 slots; 4 channels; Line fault detection (LFD); with shut-down input | 519.87 | 519.87 | EUR
542000 | Модуль искробезопасный с дискретным выходом LB 6112 A LB 6112 EEx ia, digital out (17V, 185 Ohm) (GHG1270000A6112) | 486.71 | 486.71 | EUR
208498 | Модуль искробезопасный с дискретным выходом LB 6112 E LB 6112 EEx ia, digital out (17V, 185 Ohm) with shut down input (GHG1270000E6112) | 519.87 | 519.87 | EUR
542001 | Модуль искробезопасный с дискретным выходом LB 6113 A LB 6113 EEx ia, digital out (23V, 290 Ohm) (GHG1270000A6113) | 486.71 | 486.71 | EUR
208499 | Модуль искробезопасный с дискретным выходом LB 6113 E LB 6113 EEx ia, digital out (23V, 290 Ohm) with shut down input (GHG1270000E6113) | 519.87 | 519.87 | EUR
542002 | Модуль искробезопасный с дискретным выходом LB 6114 A LB 6114 EEx ia, digital out (23V, 355 Ohm) (GHG1270000A6114) | 486.71 | 486.71 | EUR
208500 | Модуль искробезопасный с дискретным выходом LB 6114 E LB 6114 EEx ia, digital out (23V, 355 Ohm) with shut down input (GHG1270000E6114) | 519.87 | 519.87 | EUR
202435 | Модуль искробезопасный с дискретным выходом LB6115 A LB 6115 EEx ia, digital out (16,2V, 96 Ohm) (Werte korrigieren) | 486.71 | 486.71 | EUR
202436 | Модуль искробезопасный с дискретным выходом LB6115 ES LB 6115 EEx ia, digital out (16,2V, 96 Ohm) with shut down input (Werte korrigieren) | 519.87 | 519.87 | EUR
542322 | Коммуникационный модуль LB 8104 LB 8104 ComUnit, redundant MODBUS (GHG12704xxA8104) | 701.06 | 701.06 | EUR
205897 | Коммуникационный модуль LB 8105 LB 8105 ComUnit, redundant Profibus DPV1 (analog+digital multi channel) (GHG12705xxH8105) | 731.85 | 731.85 | EUR
206836 | Коммуникационный модуль LB 8106 LB 8106 ComUnit, redundant Profibus DPV1 (Set_Prm for analog+digital multi channel) (GHG12706xxH8106) | 688.03 | 688.03 | EUR
542399 | Коммуникационный модуль LB 8107 LB 8107 ComUnit, Modbus RTU, redundant (multi channel) (GHG12707xxH8107) | 760.28 | 760.28 | EUR
542402 | Коммуникационный модуль LB 8108 LB 8108 ComUnit, Profibus DPV1, with time stamp for digital input LB1007 (GHG12708xxH8108) | 746.06 | 746.06 | EUR
209815 | Коммуникационный модуль LB 8109 LB 8109 UniCOM ComUnit, Profibus DPV1 with CiR function | 731.85 | 731.85 | EUR
202431 | Коммуникационный модуль LB 8110H LB8110 FF Remote I/O ComUnit | 1306.19 | 1306.19 | EUR
212249 | Коммуникационный модуль LB8111A ComUnit Ethernet; Modbus TCP, redundant; Inst. In Zone2/ Zone 22; supports 80 analogue, 184 digital I/O | 979.36 | 979.36 | EUR
227879 | Коммуникационный модуль LB8111A0754 ComUnit Ethernet; Modbus TCP, redundant; Inst. In Zone2/ Zone 22; supports 80 analogue, 184 digital I/O | 979.36 | 979.36 | EUR
542013 | Крышка LB 9010 LB 9010 Cover for screw connector (green), 8 pole (GHG1270000A9010) | 7.1 | 7.1 | EUR
542010 | Соединитель LB 9007 LB 9007 screw connector, green, 6 pole (GHG1270000A9007) | 5.8 | 5.8 | EUR
542011 | Крышка LB 9008 LB 9008 Cover for screw connector, green, 6 pole (GHG1270000A9008) | 7.1 | 7.1 | EUR
542012 | Соединитель LB 9009 LB 9009 cage clamp connector, green, 6 pole (GHG1270000A9009) | 7.7 | 7.7 | EUR
542014 | Соединитель LB 9011 LB 9011 Front connector CJC, with green cover (GHG1270000A9011) | 33.75 | 33.75 | EUR
542015 | Соединитель LB 9012 LB 9012 screw connector with voltage divider (10V) and cover (GHG1270000A9012) | 30.2 | 30.2 | EUR
542047 | Крышка LB 9108 LB 9108 Cover for screw connector (blue), 6 pole (GHG1270000A9108) | 7.1 | 7.1 | EUR
542016 | Соединитель LB 9013 LB 9013 screw connector, green, 8 pole (GHG1270000A9013) | 7.7 | 7.7 | EUR
542017 | Соединитель LB 9014 LB 9014 screw connector, green, 2x8 pole, marked 1-8 and 9-16 (GHG1270000A9014) | 12.44 | 12.44 | EUR
542018 | Соединитель LB 9015 LB 9015 cage clamp connector, green, 8-pole (GHG1270000A9015) | 8.89 | 8.89 | EUR
542019 | Соединитель LB 9016 LB 9016 cage clamp connector, green, 2x8-pole (GHG1270000A9016) | 16.57 | 16.57 | EUR
542021 | Соединитель LB 9018 LB 9018 Front-screw connector, green, 8-pole(GHG1270000A9018) | 11.25 | 11.25 | EUR
542022 | Соединитель LB 9019 LB 9018 Front-screw connector, green, 2x8-pole, marked 1-8 and 9-16 (GHG1270000A9019) | 21.91 | 21.91 | EUR
542056 | Соединитель LB 9118 LB 9018 Front-screw connector, green, 8-pole (GHG1270000A9118) | 11.25 | 11.25 | EUR
542057 | Соединитель LB 9119 LB 9018 Front-screw connector, blue, 2x8-pole, marked 1-8 and 9-16 (GHG1270000A9119) | 21.91 | 21.91 | EUR
198650 | Соединитель LB 9125 LB 9125 screw connector, blue, 8 pole, marked 9-16 (GHG1270000A9125) | 7.7 | 7.7 | EUR
542058 | Крышка LB 9120 LB 9120 Cover for screw connector (blue), 8 pole (GHG1270000A9120) | 7.1 | 7.1 | EUR
542024 | Объединительная панель LB 9022 LB9022 Redundancy backplane, 22 slots (GHG1270000A9022) | 386.06 | 386.06 | EUR
542026 | Объединительная панель LB 9023 LB9023 base backplane for 8 slots + space for ComUnit + power (GHG1270000A9023) | 335.14 | 335.14 | EUR
542028 | Объединительная панель LB 9024 LB9024 extension backplane, 24 slots incl. extension cable (GHG1270000A9024) | 352.31 | 352.31 | EUR
542030 | Объединительная панель LB 9025 LB9025 extension backplane for 8 slots + space for power incl. 1m extension cable (GHG1270000A9025) | 335.14 | 335.14 | EUR
542031 | Объединительная панель LB 9026 LB9026 base backplane with 16 slots + space for ComUnit + 2 power supplies (GHG1270000A9026) | 364.15 | 364.15 | EUR
542033 | Объединительная панель LB 9027 LB9027 extension backplane for 16 slots + space for 2 power supplies incl. 1 m extension cable (GHG1270000A9027) | 364.15 | 364.15 | EUR
542034 | Объединительная панель LB 9029 LB9029 redundancy backplane with 12 slots + space for 2 ComUnits + 3 power supplies (GHG1270000A9029) | 364.15 | 364.15 | EUR
197215 | Объединительная панель LB 9035 LB9035 Foundation Fieldbus backplane for 5 Modules, ComUnit + power supply (GHG1270000A9035) | 335.14 | 335.14 | EUR
542049 | Соединитель типа D LB 9110 LB 9110 SUB D connector, 9-pole (left exit) with switchable termination resistor (GHG1270000A9110) | 86.45 | 86.45 | EUR
540233 | Преобразователь кабельный FB9281 cable converter - servicebus (CGS1270000P9281) | 68.69 | 68.69 | EUR
540235 | Преобразователь кабельный CGS1270000P9285 cable converter - PC (9 pole | 325.67 | 325.67 | EUR
205690 | Пустой модуль LB9099 Dummy Module, no electronics; to park NON IS circuits; Inst.in Zone 2/ Zone 22; occupies 1 slot | 54.47 | 54.47 | EUR
205691 | Пустой модуль LB9199 Dummy Module, no electronics ; to park IS circuits ; Inst.in Zone 2/ Zone 22 ; occupies 1 slot | 54.47 | 54.47 | EUR
213229 | Корпус LB9508-PB0-0-0-1-0 Geh?use Polyester (GRP) 544x271x210inkl. LB9023 (8 Steckpl?tze) Kunststoff-Kabelverschraubungen: Power Supply2xM25,Bus 4xM20, Feld 32xM16 | 786.32 | 786.32 | EUR
213230 | Корпус LB9516-PB0-0-0-1-0 Geh?use Polyester (GRP) 544x271x210inkl.Backplane LB9026 (16 Steckpl?tze) Kunststoff-Kabelverschraubungen:PowerSupply 2xM25,Bus 4xM20, Feld 4xM20 + 48xM16 | 915.4 | 915.4 | EUR
213231 | Корпус LB9513-PB0-0-0-1-0 Geh?use Polyester (GRP) 544x271x210inkl. LB9029 (12 Steckpl?tze) Kunststoff-Kabelverschraubungen: Power Supply 2xM25,Bus 4xM20, Feld 48xM16 | 897.64 | 897.64 | EUR
213232 | Корпус LB9532-S60-0-0-1-0 Geh?use SS316L 600x600x220inkl. LB9026 + LB9027 (32 Steckpl?tze) Kunststoff-Kabelverschraubungen: PowerSupply2xM25,Bus 4xM20,Feld 96xM16 | 2720.16 | 2720.16 | EUR
216168 | Корпус LB9532-S61-0-0-1-0 | 2721.34 | 2721.34 | EUR
542066 | Модуль дискретного входа искробезопасный FB 1201 B FB 1201 EEx ia, digital input, 2 channels (GHG1270000B1201) | 255.19 | 255.19 | EUR
542067 | Модуль дискретного входа искробезопасный FB 1202 B FB 1202 EEx ia, digital input, 3 channels (GHG1270000B1202) | 252.83 | 252.83 | EUR
542069 | Модуль импульных сигналов искробезопасный FB 1203 B FB 1203 EEx ia, pulse input, max 15 kHz (GHG1270000B1203) | 365.33 | 365.33 | EUR
203248 | Модуль импульных сигналов искробезопасный FB 1203 C FB 1203 EEx ia, pulse input, max 400 Hz for contacts (GHG1270000C1203) | 365.33 | 365.33 | EUR
542070 | Модуль дискретного входа искробезопасный FB 1208 B FB 1208 EEx ia, digital input, 8 channels ((GHG1270000B1208)) | 383.69 | 383.69 | EUR
542072 | Модуль дискретного входа искробезопасный FB 1301 B FB 1301 EEx e, digital input, 2 channels (GHG1270000B1301) | 284.22 | 284.22 | EUR
542073 | Модуль дискретного входа искробезопасный FB 1302 B FB 1302 EEx ia, digital input, 3 channels (GHG1270000B1302) | 285.4 | 285.4 | EUR
542074 | Модуль дискретного входа искробезопасный FB 1303 B FB 1303 EEx e, pulse input, 15 kHz (GHG1270000B1303) | 377.17 | 377.17 | EUR
542075 | Модуль дискретного входа искробезопасный FB 1308 B FB 1308 EEx e, digital input, 8 channels (GHG1270000B1308) | 408.55 | 408.55 | EUR
542076 | Модуль дискретного выхода искробезопасный FB 2201 B FB 2201 EEx ia, digital out (22V, 315 Ohm) + 2 inputs (GHG1270000B2201) | 313.23 | 313.23 | EUR
542175 | Модуль дискретного выхода искробезопасный FB 2201 E FB 2201 EEx ia, digital out (22V, 315 Ohm) + 2 inputs + shut down input (GHG1270000E2201) | 345.79 | 345.79 | EUR
542078 | Модуль дискретного выхода искробезопасный FB 2202 B FB 2202 EEx ia, digital out (24V, 210 Ohm) + 2 inputs (GHG1270000B2202) | 313.23 | 313.23 | EUR
542080 | Модуль дискретного выхода искробезопасный FB 2203 B FB 2203 EEx ia, digital out (24V, 360 Ohm) + 2 inputs (GHG1270000B2203) | 313.23 | 313.23 | EUR
542176 | Модуль дискретного выхода искробезопасный FB 2203 E FB 2203 EEx ia, digital out (24V, 360 Ohm) + 2 inputs + shut down input (GHG1270000E2203) | 345.79 | 345.79 | EUR
542081 | Модуль дискретного выхода искробезопасный FB 2204 B FB 2204 EEx ia, digital out (22V, 220 Ohm) + 2 inputs (GHG1270000B2204) | 313.23 | 313.23 | EUR
542082 | Модуль дискретного выхода искробезопасный FB 2205 B FB 2205 EEx ia, digital out (22.8V, 290 Ohm) + 2 inputs (GHG1270000B2205) | 313.23 | 313.23 | EUR
542177 | Модуль дискретного выхода искробезопасный FB 2205 E FB 2205 EEx ia, digital out (22.8V, 290 Ohm) + 2 inputs + shut down input (GHG1270000E2205) | 345.79 | 345.79 | EUR
542084 | Модуль дискретного выхода искробезопасный FB 2212 B FB 2212 EEx ia, digital out (25.3V, 329 Ohm) + 2 inputs (GHG1270000B2212) | 313.23 | 313.23 | EUR
542178 | Модуль дискретного выхода искробезопасный FB 2212 E FB 2212 EEx ia, digital out (25.3V, 329 Ohm) + 2 inputs + shut down input (GHG1270000E2212) | 345.79 | 345.79 | EUR
542085 | Модуль дискретного выхода искробезопасный FB 2213 B FB 2213 EEx ia, digital out (26.7V, 509 Ohm) + 2 inputs (GHG1270000B2213) | 313.23 | 313.23 | EUR
542179 | Модуль дискретного выхода искробезопасный FB 2213 E FB 2213 EEx ia, digital out (26.7V, 509 Ohm) + 2 inputs + shut down input (GHG1270000E2213) | 345.79 | 345.79 | EUR
542086 | Модуль для ввода аналогового сигнала искробезопасный FB 3201 B FB 3201 EEx ia, analog in (GHG1270000B3201) | 279.47 | 279.47 | EUR
542087 | Модуль для ввода аналогового сигнала искробезопасный FB 3202 B FB 3202 EEx ia, HART, analog in (GHG1270000B3202) | 279.47 | 279.47 | EUR
542089 | Модуль для ввода аналогового сигнала искробезопасный FB 3203 B FB 3203 EEx ia, HART, analog in, 15V (GHG1270000B3203) | 279.47 | 279.47 | EUR
542090 | Модуль для ввода аналогового сигнала искробезопасный FB 3204 B FB 3204 EEx ia, analog in, 4 channels (GHG1270000B3204) | 566.65 | 566.65 | EUR
542091 | Модуль для ввода аналогового сигнала искробезопасный FB 3205 B FB 3205 EEx ia, HART, analog in, 4 channels (GHG1270000B3205) | 647.77 | 647.77 | EUR
542093 | Модуль для ввода аналогового сигнала искробезопасный FB 3302 B FB 3302 HART, EEx e, analog in (GHG1270000B3302) | 297.83 | 297.83 | EUR
542095 | Модуль для ввода аналогового сигнала искробезопасный FB 3305 B FB 3305 EEx e, HART, analog in, 4 channels (GHG1270000B3305) | 671.45 | 671.45 | EUR
542096 | Модуль для вывода аналогового сигнала искробезопасный FB 4201 B FB 4201 EEx ia, analog out (GHG1270000B4201) | 304.94 | 304.94 | EUR
542097 | Модуль для вывода аналогового сигнала искробезопасный FB 4202 B FB 4202 EEx ia, HART, analog out (GHG1270000B4202) | 304.94 | 304.94 | EUR
542151 | Модуль для вывода аналогового сигнала искробезопасный FB 4202 C FB 4202 EEx ia, HART, analog out, + shut down input GHG1270000C4202 | 339.87 | 339.87 | EUR
542099 | Модуль для вывода аналогового сигнала искробезопасный FB 4204 B FB 4204 EEx ia, analog out, 4 channels (GHG1270000B4204) | 566.65 | 566.65 | EUR
542100 | Модуль для вывода аналогового сигнала искробезопасный FB 4205 B FB 4205 EEx ia, HART, analog out, 4 channels GHG1270000B4205 | 647.77 | 647.77 | EUR
542152 | Модуль для вывода аналогового сигнала искробезопасный FB 4205 C FB 4205 EEx ia, HART, analog out, 4 channels+shut down input (GHG1270000C4205) | 680.93 | 680.93 | EUR
194903 | Модуль для вывода аналогового сигнала искробезопасный FB 4205 D FB 4205 EEx ia, HART, analog out, 4 channels + LFD (GHG1270000D4205) | 680.93 | 680.93 | EUR
542102 | Модуль для вывода аналогового сигнала искробезопасный FB 4302 B FB 4302 EEx e, HART, analog out (GHG1270000B4302) | 320.33 | 320.33 | EUR
542153 | Модуль для вывода аналогового сигнала искробезопасный FB 4302 C FB 4302 EEx e, HART, analog out, + shut down input (GHG1270000C4302) | 359.41 | 359.41 | EUR
542103 | Модуль для вывода аналогового сигнала искробезопасный FB 4305 B FB 4305 EEx e, HART, analog out, 4 channels (GHG1270000B4305) | 671.45 | 671.45 | EUR
542154 | Модуль для вывода аналогового сигнала искробезопасный FB 4305 C FB 4305 EEx e, HART, analog out, 4 channels + shut down input (GHG1270000C4305) | 704.61 | 704.61 | EUR
542104 | Модуль искробезопасный ввода сигнала термометра сопротивления FB 5201 B FB 5201 EEx ia, RTD (GHG1270000B5201) | 387.24 | 387.24 | EUR
542106 | Модуль искробезопасный ввода сигнала термопар FB 5202 B FB 5202 EEx ia, thermocouples (GHG1270000B5202) | 387.24 | 387.24 | EUR
542107 | Модуль искробезопасный ввода сигнала термометра сопротивления FB 5204 B FB 5204 EEx ia, RTD, 4 channels (GHG1270000B5204) | 503.88 | 503.88 | EUR
542109 | Модуль искробезопасный ввода сигнала термопар FB 5205 B FB 5205 EEx ia, thermocouples, 4 channels (GHG1270000B5205) | 577.31 | 577.31 | EUR
542110 | Модуль искробезопасный ввода сигнала с уровнями напряжения FB 5206 B FB 5206 EEx ia, voltage input (GHG1270000B5206) | 387.24 | 387.24 | EUR
542111 | Искробезопасный модуль с дискретным выходом FB 6208 B FB 6208 EExib, digital out, 8 channels, shut down input (GHG1270000B6208) | 630.01 | 630.01 | EUR
542157 | Искробезопасный модуль с дискретным выходом FB 6208 C FB 6208 EExib, digital out, 8 channels, shut down input, 24V -10% (GHG1270000C6208) | 630.01 | 630.01 | EUR
542112 | Искробезопасный модуль с дискретным выходом FB 6210 B FB 6210 EEx ia, digital out (24.5V, 370 Ohm) (GHG1270000B6210) | 541.78 | 541.78 | EUR
542181 | Искробезопасный модуль с дискретным выходом FB 6210 E FB 6210 EEx ia, digital out (24.5V, 370 Ohm) with shut down input (GHG1270000E6210) | 574.94 | 574.94 | EUR
542114 | Искробезопасный модуль с дискретным выходом FB 6211 B FB 6211 EEx ia, digital out (24.5V, 320 Ohm) (GHG1270000B6211) | 541.78 | 541.78 | EUR
209054 | Искробезопасный модуль с дискретным выходом FB 6211 E FB 6211 EEx ia, digital out (24.5V, 320 Ohm) with shut down input (GHG1270000E6211) | 574.94 | 574.94 | EUR
542115 | Искробезопасный модуль с дискретным выходом FB 6212 B FB 6212 EEx ia, digital out (17V, 185 Ohm) (GHG1270000B6212) | 541.78 | 541.78 | EUR
209055 | Искробезопасный модуль с дискретным выходом FB 6212 E FB 6212 EEx ia, digital out (17V, 185 Ohm) with shut down input (GHG1270000E6212) | 574.94 | 574.94 | EUR
542116 | Искробезопасный модуль с дискретным выходом FB 6213 B FB 6213 EEx ia, digital out (23V, 290 Ohm) (GHG1270000B6213) | 541.78 | 541.78 | EUR
209056 | Искробезопасный модуль с дискретным выходом FB 6213 E FB 6213 EEx ia, digital out (23V, 290 Ohm) with shut down input (GHG1270000E6213) | 574.94 | 574.94 | EUR
542117 | Искробезопасный модуль с дискретным выходом FB 6214 B FB 6214 EEx ia, digital out (23V, 355 Ohm) (GHG1270000B6214) | 541.78 | 541.78 | EUR
209057 | Искробезопасный модуль с дискретным выходом FB 6214 E FB 6214 EEx ia, digital out (23V, 355 Ohm) with shut down input (GHG1270000E6214) | 574.94 | 574.94 | EUR
202434 | Искробезопасный модуль с дискретным выходом FB6215B FB 6215 EEx ia, Bin?r Ausgang (16,2 V, 78 Ohm) | 541.78 | 541.78 | EUR
202433 | Искробезопасный модуль с дискретным выходом FB6215ES FB 6215 EEx ia, Bin?r Ausgang (16,2 V, 78 Ohm) mit Abschalteingang | 574.94 | 574.94 | EUR
542118 | Искробезопасный модуль с дискретным выходом FB 6301 B FB 6301 EEx e, relay out, 2 channels (GHG1270000B6301) | 218.49 | 218.49 | EUR
542120 | Искробезопасный модуль с дискретным выходом FB 6305 B FB 6305 EEx e, relay out, 4 channels, 230V (GHG1270000B6305) | 344.61 | 344.61 | EUR
542122 | Искробезопасный модуль с дискретным выходом FB 6306 B FB 6306 EEx e, relay out, 8 channels, 24V (GHG1270000B6306) | 566.65 | 566.65 | EUR
542123 | Искробезопасный модуль с дискретным выходом FB 6308 B FB 6308 EEx e, digital out, 8 channels, shut down input (GHG1270000B6308) | 647.77 | 647.77 | EUR
542158 | Искробезопасный модуль с дискретным выходом FB 6308 C FB 6308 EEx e, digital out, 8 channels, shut down input, 24V -10% (GHG1270000C6308) | 647.77 | 647.77 | EUR
542519 | Резистивная цепочка CJC/GHG1390010C0000 NAMUR resistor network for mech. contacts in combitation with digital inputs (LFD) | 31.98 | 31.98 | EUR
542324 | Модуль коммуникационный FB 8204 FB 8204 ComUnit, redundant MODBUS (GHG12704xxB8204) | 998.3 | 998.3 | EUR
206841 | Модуль коммуникационный FB 8205 FB 8205 ComUnit, redundant Profibus DPV1 (analog+digital multi channel) (GHG12705xxH8205) | 979.36 | 979.36 | EUR
206842 | Модуль коммуникационный FB 8206 FB 8206 ComUnit, redundant Profibus DPV1 (Set_Prm for analog+digital multi channel) (GHG12706xxH8206) | 979.36 | 979.36 | EUR
209818 | Модуль коммуникационный FB 8209 FB 8209 UniCOM ComUnit, Profibus DPV1 with CiR function (GHG12709xxH8209) | 979.36 | 979.36 | EUR
202432 | Модуль коммуникационный FB8210 FB8210 ComUnit FF; Ex ia; Foundation Fieldbus; Inst. in Zone 1/ Zone 21; supports 20 analogue, 40 digital I/O | 1552.51 | 1552.51 | EUR
214347 | Модуль коммуникационный FB8207H0703 ComUnit for Standard MODBUS RTU | 981.72 | 981.72 | EUR
542128 | Источник питания FB 9215 FB 9215 power supply, 230V, 30VA (GHG1270000B9215) | 456.52 | 456.52 | EUR
542130 | Источник питания FB 9216 FB 9216 power supply, 115V, 30VA (GHG1270000B9216) | 456.52 | 456.52 | EUR
542136 | Согласующее устройство шины FB 9293 FB 9293 service bus termination (GHG1270000B9293) | 88.23 | 88.23 | EUR
542137 | Согласующее устройство шины FB 9294 FB 9294 bus termination (GHG1270000B9294) | 88.23 | 88.23 | EUR
542138 | Согласующее устройство шины FB 9295 FB 9295 bus and service bus termination (GHG1270000B9295) | 88.23 | 88.23 | EUR
542046 | Соединитель LB 9107 A LB 9107 screw connector, blue, 6pole (GHG1270000A9107) | 5.8 | 5.8 | EUR
540230 | Соединитель LB 9107 P LB 9107 cage clamp connector, blue, 6pole (CGS1270000P9107) | 7.7 | 7.7 | EUR
542050 | Соединитель LB 9111 LB 9111 Front connector CJC with blue cover (GHG1270000A9111) | 33.75 | 33.75 | EUR
542052 | Соединитель LB 9113 LB 9113 screw connector, blue, 8 pole (GHG1270000A9113) | 7.7 | 7.7 | EUR
542053 | Соединитель LB 9115 LB 9115 cage clamp connector, blue, 8-pole (GHG1270000A9115) | 9.47 | 9.47 | EUR
542054 | Соединитель LB 9116 LB 9116 cage clamp connector, blue, 2x8-pole (GHG1270000A9116) | 16.57 | 16.57 | EUR
542061 | Соединитель LB 9124 LB 9124 screw connector, blue, 2x8 pole, marked 1-8 and 9-16 (GHG1270000A9124) | 13.02 | 13.02 | EUR
540237 | Кабель FB 9291 Comm. cable in metres for PROFIBUS or MODBUS for cable trays in zone 1 (6XV1830-OEH10) (per meter) (CGS1270000P9291) | 8.89 | 8.89 | EUR
542131 | Блок монтажный FB9210-PB0-0-0-0-0 Field unit for installation in Zone 1 / Zone 21; incl. backplane with 10 slots for I/O-modules; Material:Polyester (GRP); Dimensions (WxHxD) 544x271x210 mm | 1663.82 | 1663.82 | EUR
542189 | Блок монтажный FB9224-PG0-0-0-0-0 Field unit for installation in Zone 1 / Zone 21; incl. backplane with 24 slots for I/O-modules; Material: Polyester (GRP) ; Dimensions (WxHxD): 544x407x210mm | 1868.7 | 1868.7 | EUR
542202 | Блок монтажный FB9224-PH0-0-0-0-0 Geh?use Polyester (GRP) 544x544x21024 Steckpl?tze Kunststoff-Kabelverschraubungen: Power Supply 2xM25, Bus4xM20, Feld 4xM20 + 48xM16 (Remote I/O enclosure) | 2278.44 | 2278.44 | EUR
542191 | Блок монтажный FB9248-PG0-0-0-0-0 Geh?use Polyester (GRP) 2 St?ck 544x407x21048 Steckpl?tze Kunststoff-Kabelverschraubungen: Power Supply 4xM25, Bus 4xM20, Feld 10xM20 + 96xM16 | 3814.37 | 3814.37 | EUR
542204 | Блок монтажный FB9248-PH0-0-0-0-0 Geh?use Polyester (GRP) 2 St?ck 544x544x2148 Steckpl?tzeKunststoff-Kabelverschraubungen: Power Supply 4xM25, Bus4xM20, Feld 10xM20 + 96xM16 | 4410.04 | 4410.04 | EUR
542133 | Блок монтажный FB9211-PB0-0-0-0-0 Geh?use Polyester (GRP) 544x271x210 und 271x271x210 (f?r Redundanz)10 Steckpl?tzeKunststoff-Kabelverschraubungen:Power Supply 4xM25, Bus 8xM20, Feld 2xM20 + 48xM16 | 2099.62 | 2099.62 | EUR
542190 | Блок монтажный выносной FB9225-PG0-0-0-0-0 Geh?use Polyester (GRP) 544x407x210 und 271x407x210 (f?r Redundanz)24 Steckpl?tzeKunststoff-Kabelverschraubungen:Power Supply 4xM25, Bus 8xM20, Feld 2xM20 + 48xM16 | 2705.94 | 2705.94 | EUR
542203 | Блок монтажный выносной FB9225-PH0-0-0-0-0 Geh?use Polyester (GRP) 544x544x210 und 271x544x210 (f?r Redundanz)24 Steckpl?tzeKunststoff-Kabelverschraubungen:Power Supply 2xM25, Bus 8xM20, Feld 8xM20 + 48xM16 | 3178.44 | 3178.44 | EUR
542192 | Блок монтажный выносной FB9249-PG0-0-0-0-0 Geh?use Polyester (GRP) 2 St?ck 544x407x210 und 271x407x210 (f?r Redundanz)48 Steckpl?tzeKunststoffKabelverschraubungen: Power Supply 6xM25, Bus 8xM20, Feld 96xM16 | 4556.88 | 4556.88 | EUR
542205 | Блок монтажный выносной FB9249-PH0-0-0-0-0 Geh?use Polyester (GRP) 2 St?ck 544x544x210 und 271x544x210 (f?r Redundanz)48 Steckpl?tzeKunststoff-Kabelverschraubungen: Power Supply 6xM25, Bus 8xM20, Feld 96xM16 | 5259.12 | 5259.12 | EUR
213215 | Блок монтажный выносной FB9210-S50-0-0-0-0 Geh?use SS316L 600x400x22010 Steckpl?tzeKunststoff-Kabelverschraubungen: Power Supply 2xM25, Bus 4xM20, Feld 40xM16 | 2696.47 | 2696.47 | EUR
213216 | Блок монтажный выносной FB9224-S60-0-0-0-0 Geh?use SS316L 600x600x22024 Steckpl?tzeKunststoff-Kabelverschraubungen: Power Supply 2xM25, Bus 4xM20, Feld 96xM16 | 3951.74 | 3951.74 | EUR
213217 | Блок монтажный выносной FB9248-S70-0-0-0-0 Geh?use SS316L 800x800x30048 Steckpl?tze Kunststoff-Kabelverschraubungen: Power Supply 2xM25,Bus 4xM20,Feld192xM16 | 6695.57 | 6695.57 | EUR
213218 | Блок монтажный выносной FB9211-S60-0-0-0-0 Geh?use SS316L 600x600x22010 Steckpl?tze Kunststoff-Kabelverschraubungen: Power Supply 4xM25, Bus 8xM20, Feld 40xM16 | 3493.45 | 3493.45 | EUR
213219 | Блок монтажный выносной FB9225-S70-0-0-0-0 Geh?use SS316L 800x800x30024 Steckpl?tze mit RedundanzKunststoff-Kabelverschraubungen: Power Supply 4xM25, Bus6xM20, Feld 96xM16 | 5090.96 | 5090.96 | EUR
213220 | Блок монтажный выносной FB9249-S80-0-0-0-0 Geh?use SS316L 800x1000x300 48 Steckpl?tze Kunststoff-Kabelverschraubungen: Power Supply 4xM25,Bus 6xM20, Feld 192xM16 | 7475.97 | 7475.97 | EUR
213221 | Блок монтажный выносной FF9510-PB0-0-0-1-0 Geh?use Polyester (GRP) 544x271x210 inkl. Backplane LB9035 (5 Steckpl?tze) Kunststoff-Kabelverschraubungen:Power Supply 2xM25, Bus 4xM20, Feld 40xM16 | 855.01 | 855.01 | EUR
213225 | Блок монтажный выносной FF9210-PB0-0-0-0-0 Geh?use Polyester (GRP) 544x271x210 10 Steckpl?tze Kunststoff-Kabelverschraubungen: Power Supply 2xM25, Bus 4xM20, Feld 4xM20 + 48xM16 | 1502.78 | 1502.78 | EUR
213227 | Блок монтажный выносной FF9210-S50-0-0-0-0 Geh?use SS316L 600x400x220 10 Steckpl?tze Kunststoff-Kabelverschraubungen:Power Supply 2xM25,Bus 4xM20, Feld 40xM16 | 2567.39 | 2567.39 | EUR
205891 | Источник питания FB9205C, 230VAC/24VDC, GHG 127 0000 C9205 | 297.83 | 297.83 | EUR
223534 | Корпус FB9224-S50-0-0-0-0-0-Y223534, Stainless Steel 316L, Dimensions (WxHxD): 600x400x220mm | 3875.95 | 3875.95 | EUR
542055 | Соединитель LB9117A Front screw terminals ; 1-6, blue | 10.07 | 10.07 | EUR
542408 | Повторитель FOL7250 DIN-Schiene FOL7250 FOL Profibus coupler, Repeater, DIN-Rail module, Zone 1 (GHG1273200B0059) | 1541.86 | 1541.86 | EUR
542409 | Повторитель FOL7250 FOL Profibus Coupler; GRP Enclosure; Inst. in Zone 1/ Zone 21 (GHG1273200B0159) | 1635.41 | 1635.41 | EUR
542410 | Повторитель FOL7250 FOL Profibus Coupler; Stainless Steel Housing ; Inst. in Zone 1/ Zone 21(GHG1273200B0259) | 1667.38 | 1667.38 | EUR
180563 | Шлюз с 4 каналами для сегментов Profibus PA HD2-GTR-4PA Gateway with 4 channels for 4 PA-segments | 1940 | 1940 | EUR
183285 | Монтажная плата для шлюзов MB-FB-GT Gateway motherboard, simplex | 246.15 | 246.15 | EUR
183286 | MB-FB-GTR Gateway motherboard, redundant for two modules HDs-GTR-4PA | 418.71 | 418.71 | EUR
180565 | Плата монтажная для установки источников питания MB-FB-4.GEN Power supply motherboard, simplex. 4 segments | 669.92 | 669.92 | EUR
180564 | Монтажная плата MB-FB-4R.GEN Power supply motherboard, redundant. 4 segments | 898.32 | 898.32 | EUR
199493-0007 | Сегментный соединитель KT-MB-GTB-2PS Compact PROFIBUS Power Hub, Segment Coupler | 1868.96 | 1868.96 | EUR
183889 | Плата для блоков питания MB-FB-4.YO Fieldbus Motherboard Yokogawa MB-FB-4.YO Fieldbus Motherboard for 4 Segments | 737.17 | 737.17 | EUR
130999 | Источник питания HD2-FBCL-1.500 Power Conditioner Module, 17...30 V / 500 mA | 426.32 | 426.32 | EUR
210360 | Источник питания HD2-FBPS-1.17.500 Power Module galvanically isolated, 17 V / 500 mA, according to FNICO | 618.55 | 618.55 | EUR
189516 | Источник питания HD2-FBPS-1.25.360 Power Module galvanically isolated, 25 V / 360 mA | 446.62 | 446.62 | EUR
131001 | HD2-DM-B модуль диагностики | 171.28 | 171.28 | EUR
133733 | Комплект для заземления ACC-MB-HSK Screening / earthing kit for trunk cables shields | 90.73 | 90.73 | EUR
210366 | Модуль питания HD2-FBPS-1.500, выход 28-30VDC 500мА | 618.55 | 618.55 | EUR
204715-0001 | Барьер искрозащиты F2D0-FB-Ex4.CG, FieldBarrier intrinsically safe, field housing aluminium, 4 outputs, trunk: gland plastic, output: gland plastic | 935.11 | 935.11 | EUR
204715-0002 | Полевой барьер F2D0-FB-EX4.CG.CG2, Fieldbus Barrier for PROFIBUS PA and FF; Aluminium housing, Protection class IP67; Ignition protection class EEx me [ia] IIC T4; Output values 10V/40mA; Cable glands Trunk plastic; Cable glands Spurs stainless steel | 1101.32 | 1101.32 | EUR
204715-0003 | Барьер искрозащиты F2D0-FB-Ex4.CGAB, FieldBarrier intrinsically safe, field housing aluminium, 4 outputs, trunk: cable gland for armoured cables, nickel plated brass, output: cable gland for armoured cables, nickel plated brass | 1136.85 | 1136.85 | EUR
204715-0004 | Полевой барьер искрозащиты F2D0-FB-Ex4.CGB, FieldBarrier intrinsically safe, field housing aluminium, 4 outputs, trunk: gland nickel plated brass, output: gland nickel plated brass | 1007.43 | 1007.43 | EUR
204715-0005 | Полевой барьер искрозащиты F2D0-FB-EX4.CGS Field Barrier для устройств с интерфейсом Foundation Fieldbus, корпус алюминиевый, кабельные вводы из нержавеющей стали; маркировка взрывозащиты EEx me [ia] IIC T4; Output values 10V/40mA | 1172.38 | 1172.38 | EUR
204715-0006 | Полевой барьер F2D0-FB-EX4.PA.CG.M12B, FieldBarrier for PROFIBUS PA ; Protection class IP67; Ignition protection class EEx me [ia] IIC T4; output values 10V/40mA; Cable glands Trunk plastic; Spurs M12 brass connectors | 994.75 | 994.75 | EUR
204715-0010 | Полевой барьер искробезопасный RD0-FB-Ex4.COM Fieldbus Barrier for PROFIBUS PA and FF ; DIN Rail version ; Ignition protection class EEx me [ia] IIC T4 ; Output values 10V/40mA ; connectors for spurs | 869.14 | 869.14 | EUR
204715-0011 | Полевой барьер искрозащиты RD0-FB-Ex4 FieldBarrier для монтажа на DIN-рейку, без корпуса | 822.19 | 822.19 | EUR
204715-0013 | Полевой барьер SPD0-FB-EX4, Fieldbus Barrier for PROFIBUS PA and FF ; ELECTRONICS SPARE PART; Ignition protection class EEx me [ia] IIC T4 ; Output values 10V/40mA | 878.01 | 878.01 | EUR
204715-0014 | Полевой барьер SPD0-FB-EX4.COM, Fieldbus Barrier for PROFIBUS PA and FF; ELECTRONICS SPARE PART; Ignition protection class EEx me [ia] IIC T4; Output values 10V/40mA; connectors for spurs | 928.76 | 928.76 | EUR
204715-0015 | Полевой барьер F2D0-FB-EX4.CGS.COM, FieldbusBarrier for PROFIBUS PA and FF; Protection class IP67; Ignition protection class EEx me [ia] IIC T4; Output values 10V/40mA; Cable glands standard stainless steel; plugable spur terminals | 1188.87 | 1188.87 | EUR
204715-0016 | Полевой барьер искрозащиты F2D0-FB-Ex4.CGAB.CGB, FieldBarrier intrinsically safe, field housing aluminium, 4 outputs, trunk: gland nickel plated brass, output: gland nickel plated brass | 1152.08 | 1152.08 | EUR
214612 | Батарея переносная для диагностического оборудования сетей Fieldbus BP-FBPS-1.30.1 Fieldbus battery | 2431.03 | 2431.03 | EUR
210362 | Модуль источника питания, гальванически изолированный HD2-FBPS-1.23.500 Power Module galvanically isolated, 23 V / 500 mA | 618.55 | 618.55 | EUR
183483 | Плата объединительная MB-FB-1R Motherboard for one fieldbus segment, redundant, Basic Diagnostic integrated | 312.12 | 312.12 | EUR
185085 | Плата объединительная MB-FB-2R Motherboard for two fieldbus segments, redundant | 571.61 | 571.61 | EUR
130998 | Объединительная плата для 4-х одиночных сегментов Fieldbus (4 модуля питания + 1 модуль диагностики) MB-FB-4 | 709.26 | 709.26 | EUR
130997 | Плата монтажная MB-FB-4R для четырех сегментов промышленной сети, электронные модули с резервированием | 954.14 | 954.14 | EUR
190521 | Плата объединительная MBHD-FB-4R Motherboard, compact version for four segments, redundant. Only for Power Module HD2-FBPS-1.25.360 | 791.73 | 791.73 | EUR
189514 | Источник питания KLD2-FBPS-1.25.360 Power Supply for FOUNDATION Fieldbus 24 V / 360 mA | 331.16 | 331.16 | EUR
209588 | Источник питания USB-FBPS-1.11.45.NI USB Fieldbus Power Supply,; 1 segment output; 11 V, 45 mA | 262.65 | 262.65 | EUR
802561 | Распределитель питания шины KLD2-PC-1.1.IEC, Power Conditioner 1 A for FOUNDATION Fieldbus, for redundant supply | 426.32 | 426.32 | EUR
130995 | Плата для блоков питания MB-FB-4R.YO Fieldbus Motherboard Yokogawa MB-FB-4R.YO Fieldbus Motherboard for 4 redundant Segments | 990.93 | 990.93 | EUR
131000 | Модуль расширенной диагностики HD2-DM-A Advanced Diagnostic Module - Plug-in design for the FieldConnex Power Hub | 1409.64 | 1409.64 | EUR
199493-0008 | Модуль диагностики KT-MB-DMA Advanced Diagnostic Module for four fieldbus segments with stand-alone Motherboard f?r Installations without FieldConnex Power Hub, e.g. SK2 | 1868.96 | 1868.96 | EUR
202360 | Объединительная плата для удалённой диагностики MB-FB-DM Standalone Diagnostics Motherboard | 485.33 | 485.33 | EUR
192767 | Программное обеспечение DTM-FC.AD License Advanced Diagnostics for the Power Hub for projects with up to 100 segments | 3589.45 | 3589.45 | EUR
192911 | Программное обеспечение DTM-FC.AD.1 License Advanced Diagnostics for the Power Hub for projects with more than 100 segments | 7315.94 | 7315.94 | EUR
192768 | Обновление лицензии ПО DTM-FC.AD.UPG Upgrade license Advanced Diagnostics with new functionality | 1508.61 | 1508.61 | EUR
191195 | Комплект для диагностики DM-AM-KIT | 2154.44 | 2154.44 | EUR
192769 | Лицензия для модулей диагностики Diagnostic Managers for HD2-DM-A, DTM-FC.ADM, Professional Edition | 3659.23 | 3659.23 | EUR
192770 | Обновление лицензии ПО DTM-FC.ADM.UPG Upgrade license for the mobile Advanced Diagnostic Module with new functionality | 1508.61 | 1508.61 | EUR
133730 | Кабель соединительный диагностический ACC-MB-HDC Diagnostic link cable | 30.46 | 30.46 | EUR
193182 | Источник питания DM-AM-WPS Wall Power Supply for mobile Advanced Diagnostic Module DM- ; AM, ; 100…240V AC Input, 24V DC/220mA Output ; Primary adapter exchangeable to form factor EU,UK,US,AU | 67.25 | 67.25 | EUR
96792 | Источник питания KLD2-PR-Ex1.IEC Power Repeater 10,6 V, 70 mA for FOUNDATION Fieldbus and PROFIBUS PA | 1212.98 | 1212.98 | EUR
99344 | Источник питания KLD2-PR-Ex1.IEC1 Power Repeater to FISCO 12,8 V, 100 mA for FOUNDATION Fieldbus and PROFIBUS PA | 1388.07 | 1388.07 | EUR
99345 | Источник питания KLD2-PR-1.IEC Power Repeater 24 V / 400 mA Non-Ex-supply for FOUNDATION Fieldbus and PROFIBUS PA | 1032.81 | 1032.81 | EUR
37697 | Интерфейсный модуль для дискретных датчиков FD0-VC-EX4.PA PROFIBUS PA Interface for conventional binary signals 8xBI and 4xBO | 937.65 | 937.65 | EUR
49629 | Модуль интерфейсный для датчиков FD0-BI-EX12.PA PROFIBUS PA Sensor interface, For sensor inputs, Field housing 187x129x46mm; Power supply via segment coupler; 12-channel binary input; 12 inputs for NAMUR sensors; Lead breakage and short-circuit detection | 937.65 | 937.65 | EUR
222123 | Модуль интерфейсный для датчиков FD0-BI-EX12.PA PROFIBUS PA Sensor interface, For sensor inputs, Field housing 187x129x46mm; Power supply via segment coupler; 12-channel binary input; 12 inputs for NAMUR sensors; Lead breakage and short-circuit detection | 937.65 | 937.65 | EUR
125520 | Модуль ввода сигналов датчиков температуры искробезопасный RD0-TI-Ex8.FF.ST, TM-I for mounting on DIN rail, removable screw terminals | 2556.64 | 2556.64 | EUR
133728 | Модуль ввода сигналов датчиков температуры искробезопасный RD0-TI-EX8.FF.SC TM-I for mounting on DIN rail, with spring cage type terminal | 2556.64 | 2556.64 | EUR
125523 | Модуль ввода сигналов датчиков температуры искробезопасный F2D0-TI-Ex8.FF.CG.ST, TM-I in field housing aluminium, removable screw terminals, | 2739.36 | 2739.36 | EUR
125522 | Модуль ввода сигналов датчиков температуры искробезопасный F2D0-TI-EX8.FF.CGB.ST, FF Temperature Multi Input | 2882.72 | 2882.72 | EUR
125521 | Модуль ввода сигналов датчиков температуры искробезопасный F2D0-TI-EX8.FF.CGS.ST, FF Temperature Multi Input | 3119.99 | 3119.99 | EUR
97318 | Устройство связи клапанов с полевой шиной FD0-VC-EX4.FF Valve coupler for Foundation Fieldbus; for intrinsically safe low-power solenoids; with 8-channel NAMUR position feedback; EEx ib[ia] IIC T4 surveillance functionality; plastic housing, IP 65; for ap | 1093.71 | 1093.71 | EUR
222122 | Устройство связи клапанов с полевой шиной FD0-VC-EX4.PA, Valve coupler for Profibus PA; for intrinsically safe low-power solenoids; with 8-channel NAMUR position feedback; EEx ib[ia] IIC T4;surveillance functionality; plastic housing, IP 65; for applicati | 937.65 | 937.65 | EUR
125822 | Коробка соединительная общего применения F2-JB-4.CG 4-port Fieldbus passive Junction Box for ; PROFIBUS PA and FF ; Protection class IP67 ; Aluminium Housing ; Cable glands plastic ; with selectable terminator | 172.56 | 172.56 | EUR
122013 | Коробка распределительная искробезопасная F2-JB-I4.CG Junction box intrinsically safe, field housing aluminium, 4 spurs, trunk: cable glands plastic, output: cable glands plastic, for FF and PA | 204.93 | 204.93 | EUR
133330 | Коробка соединительная F2-JBSC-4.CGS c защитой входов от перегрузки FieldConnex Protected Fieldbus Junction Boxes для устройств с интерфейсом Foundation Fieldbus на 4 входа | 566.52 | 566.52 | EUR
219762 | Модуль защиты сегмента промышленной сети R2-SP-N4, с четырьмя кабельными отводами, монтаж на DIN-рейке в шкафу | 229.03 | 229.03 | EUR
219764 | Модуль защиты сегмента полевой шины R2-SP-N6 Segment Protector for Cabinet Installation, Segment Protector for Zone 2, маркировка взрывозащиты EEx nA[L]; монтаж на DIN-рейку; 6-кабельных отводов | 312.12 | 312.12 | EUR
219765 | Модуль защиты сегмента полевой шины R2-SP-N8 Segment Protector for Cabinet Installation | 395.87 | 395.87 | EUR
219769 | Модуль защиты сегмента полевой шины R2-SP-N10 "R2" Segment Protector general purpose, DIN-rail mountable, with 10 spurs | 478.98 | 478.98 | EUR
194658 | Модуль искробезопасного изолятора цепей сети Ethernet EI-OD2-10Y-10B: Ethernet Isolator for Zone2/Div2; Intrinsically Safe Ethernet Ex ia; Ethernet into Zone 0 | 1069.6 | 1069.6 | EUR
219772 | Модуль защиты сегмента полевой шины R2-SP-N12 "R2" Segment Protector general purpose, DIN-rail mountable, with 12 spurs | 560.81 | 560.81 | EUR
192910 | Согласователь M-FT Fieldbus Terminator, в упаковке 3 штуки | 77.39 | 77.39 | EUR
208182 | Соединитель T-Connector (в упаковке 4 штуки) | 35.53 | 35.53 | EUR
195842 | Модуль защиты сегмента промышленной сети RM-SPTM-N2 Modular Segment Protector for Zone 2 EEx nA[L] ; Trunk Module, Trunk IN/OUT, 2 Spur channels, DIN rail ; mounting | 194.13 | 194.13 | EUR
195847 | Модуль защиты сегмента RM-SPEM-N4 RM-SPEM-N4 Modular Segment Protector for Zone 2 EEx nA[L] ; Extension Module, 4 Spur channels, DIN rail mounting | 206.19 | 206.19 | EUR
195948 | Модуль соединителя RM-BP Bus connector module, 3 штуки | 77.39 | 77.39 | EUR
125291 | Модуль защиты сегмента полевой шины F2-JBSC-4.CG, Segment Protector general purpose, field housing aluminium, 4 spurs, trunk: gland plastic, output: gland plastic | 345.75 | 345.75 | EUR
105659 | Резистор согласующий FS-FT-EX1.IEC | 92 | 92 | EUR
105660 | Резистор согласующий FN-FT-EX1.IEC | 92 | 92 | EUR
114453 | Согласующая цепочка (терминатор) FS-FT-Ex1.D.IEC Fieldbus terminator for FF and PROFIBUS PA ; Protection class IP67 ; Ignition protection method EEx d ; thread type ISO M20 | 92 | 92 | EUR
114451 | Согласующая цепочка (терминатор) FN-FT-Ex1.D.IEC Fieldbus terminator for FF and PROFIBUS PA; Protection class IP67; Ignition protection method EEx d; thread type ?" NPT | 92 | 92 | EUR
44552 | Согласующая цепочка (терминатор) KMD0-FT-Ex Fieldbus Terminator DIN-rail housing | 79.93 | 79.93 | EUR
130017 | Модуль защиты от импульсов напряжения DB-LB-I, Surge arresters for intrinsically safe fieldbus applications, base module | 38.07 | 38.07 | EUR
131421 | Модуль защиты от импульсов напряжения DB-LB-I.I, Surge protector for intrinsically safe fieldbus applications, base module with signal line interruption | 38.07 | 38.07 | EUR
130018 | Модуль защиты от импульсов напряжения DB-LBF-I1.34, Surge arresters for intrinsically safe fieldbus applications, protection module | 136.4 | 136.4 | EUR
130015 | Модуль защиты от импульсов напряжения DB-LB, Surge arresters for general purpose fieldbus applications, base module | 38.07 | 38.07 | EUR
131420 | Модуль защиты от импульсов напряжения DB-LB.I, Surge protector for fieldbus applications, base module with signal line interruption | 38.07 | 38.07 | EUR
130019 | Модуль защиты от импульсов напряжения DB-LBF-1.34, Surge arresters for general purpose fieldbus applications, protection module | 123.07 | 123.07 | EUR
130014 | Модуль защиты от импульсов напряжения FS-LBF-I1.32, Surge protector EEx i in field housing, thread 20 mm ISO | 119.27 | 119.27 | EUR
130016 | Модуль защиты от импульсов напряжения FS-LBF-D1.32, Surge protector EEx d in field housing, thread 20 mm ISO | 152.26 | 152.26 | EUR
133229 | Модуль защиты от импульсов напряжения FN-LBF-I1.32 Surge protector EEx i in field housing, thread 1/2"NPT | 152.26 | 152.26 | EUR
133230 | Модуль защиты от импульсов напряжения FN-LBF-D1.32 Surge protector EEx d in field housing, thread 1/2"NPT | 152.26 | 152.26 | EUR
191610 | Адаптер KLD0-SAA Adapter module for Siemens PA-Link 32V | 173.83 | 173.83 | EUR
185152 | Кабель ACC-MB-HGC Accessory Motherboard Fieldbus, Sub-D cable, 9-pin, For connecting the Gateway Motherboard and Power Hub Motherboard | 30.46 | 30.46 | EUR
133333 | Модуль защиты сегмента полевой шины F2-JBSC-8.CG, Segment Protector general purpose, field housing aluminium, 8 spurs, trunk: gland plastic, output: gland plastic | 470.72 | 470.72 | EUR
200539 | Многофункциональное терминальное устройство MFT-2D.1000 Mulitfunktionklemme - 2 D with 2 x Diode 1 A, 4-pol | 34.93 | 34.93 | EUR
217133 | Многофункциональное терминальное устройство MFT-2F.0032 Multi Function Terminal | 34.93 | 34.93 | EUR
206997 | Многофункциональное терминальное устройство MFT-2F.0250 Multi Function Terminal | 36.11 | 36.11 | EUR
202370 | Многофункциональное терминальное устройство MFT-2F.0500 Mulitfunktionklemme - F with 2 x 0.500 A, 4-pol | 34.93 | 34.93 | EUR
205710 | Многофункциональное терминальное устройство MFT-2F.0630 Multi Function Terminal | 36.11 | 36.11 | EUR
202043 | Многофункциональное терминальное устройство MFT-2F.1000 Mulitfunktionklemme - F with 2 x 1.000 A, 4-pol | 34.93 | 34.93 | EUR
229830 | Многофункциональное терминальное устройство MFT-2F.1600 | 33.75 | 33.75 | EUR
201636 | Многофункциональное терминальное устройство MFT-2F.2000 | 34.93 | 34.93 | EUR
204154 | Многофункциональное терминальное устройство MFT-2L.3150 | 34.93 | 34.93 | EUR
207298 | Многофункциональное терминальное устройство MFT-2L.1600 | 36.71 | 36.71 | EUR
228945 | Многофункциональное терминальное устройство MFT-2R.1004 | 34.93 | 34.93 | EUR
200533 | Цоколь для терминального устройства MFT-BASE.2P | 37.9 | 37.9 | EUR
200534 | Цоколь для терминального устройства MFT-BASE.4P | 49.15 | 49.15 | EUR
195288 | Цоколь для терминального устройства MFT-BASE.4P.Ni | 50.92 | 50.92 | EUR
200535 | Многофункциональное терминальное устройство MFT-D.1000 | 33.16 | 33.16 | EUR
200536 | Многофункциональное терминальное устройство MFT-D.1000.L | 34.93 | 34.93 | EUR
214082 | Многофункциональное терминальное устройство MFT-F.0050.L | 33.16 | 33.16 | EUR
218772 | Многофункциональное терминальное устройство MFT-F.0063.L | 33.16 | 33.16 | EUR
218326 | Многофункциональное терминальное устройство MFT-F.0100.L | 33.16 | 33.16 | EUR
224940 | Многофункциональное терминальное устройство MFT-F.0160 | 33.16 | 33.16 | EUR
208737 | Многофункциональное терминальное устройство MFT-F.0200 | 33.16 | 33.16 | EUR
214085 | Многофункциональное терминальное устройство MFT-F.0250.L | 33.16 | 33.16 | EUR
201637 | Многофункциональное терминальное устройство MFT-F.0315 | 33.16 | 33.16 | EUR
204245 | Многофункциональное терминальное устройство MFT-F.0400 | 33.16 | 33.16 | EUR
202372 | Многофункциональное терминальное устройство MFT-F.0500 | 33.16 | 33.16 | EUR
214087 | Многофункциональное терминальное устройство MFT-F.0500.L | 33.16 | 33.16 | EUR
218466 | Многофункциональное терминальное устройство MFT-F.0630 | 33.16 | 33.16 | EUR
207436 | Многофункциональное терминальное устройство MFT-F.0631.L | 36.11 | 36.11 | EUR
205467 | Многофункциональное терминальное устройство MFT-F.1000 | 33.16 | 33.16 | EUR
202042 | Многофункциональное терминальное устройство MFT-F.1001.L | 33.16 | 33.16 | EUR
224106 | Многофункциональное терминальное устройство MFT-F.1250 | 33.16 | 33.16 | EUR
212586 | Многофункциональное терминальное устройство MFT-F.1600.L | 33.16 | 33.16 | EUR
203285 | Многофункциональное терминальное устройство MFT-F.2000 | 33.16 | 33.16 | EUR
212641 | Многофункциональное терминальное устройство MFT-F.2000.0100 | 34.93 | 34.93 | EUR
201638 | Многофункциональное терминальное устройство MFT-F.2000.L | 33.16 | 33.16 | EUR
204776 | Многофункциональное терминальное устройство MFT-F.2500 | 33.16 | 33.16 | EUR
214311 | Многофункциональное терминальное устройство MFT-F.2500.L | 33.16 | 33.16 | EUR
214231 | Многофункциональное терминальное устройство MFT-F.3150 | 33.16 | 33.16 | EUR
217640 | Многофункциональное терминальное устройство MFT-F.3150.L | 33.16 | 33.16 | EUR
202377 | Многофункциональное терминальное устройство MFT-F.4000 | 33.16 | 33.16 | EUR
202475 | Многофункциональное терминальное устройство MFT-F.4000.L | 33.16 | 33.16 | EUR
214126 | Многофункциональное терминальное устройство MFT-F.5000 | 33.16 | 33.16 | EUR
202755 | Многофункциональное терминальное устройство MFT-F.6300 | 33.16 | 33.16 | EUR
202472 | Многофункциональное терминальное устройство MFT-F.6300.L | 33.16 | 33.16 | EUR
208292 | Многофункциональное терминальное устройство MFT-FT.0001 | 35.53 | 35.53 | EUR
195289 | Клеммная колодка Trennklemme 4-polig 0 Ohm MFT-R.0.Ni | 36.71 | 36.71 | EUR
216317 | Многофункциональное терминальное устройство MFT-R.2213 | 33.75 | 33.75 | EUR
216318 | Многофункциональное терминальное устройство MFT-R.2216 | 33.75 | 33.75 | EUR
210206 | Многофункциональное терминальное устройство MFT-R.5603 | 33.75 | 33.75 | EUR
200538 | Многофункциональное терминальное устройство MFT-RNC-0006 | 46.18 | 46.18 | EUR
200531 | Многофункциональное терминальное устройство MFT-RNO-0007 | 46.18 | 46.18 | EUR
222381 | Запасная часть MFT-Spare1 | 10.65 | 10.65 | EUR
195870 | Программное обеспечение DTM-Collection-CD CD-ROM with complete DTM-Collection of all available DTMs of the Pepperl+Fuchs HID, K- and E-series devices, HART Multiplexers, Remote I/O Systems, FieldConnex devices, Level devices and User Interface PACTware | 105.99 | 105.99 | EUR
44368 | Адаптер K-ADP4, Adapter for Gateways with RS 485 parametrization interface | 85.85 | 85.85 | EUR
182985 | Адаптер K-ADP2 Adapter for Gateways with RS 232 parametrization interface | 85.85 | 85.85 | EUR
204571 | Программное обеспечение DTM-R DTM Software license Remote I/O; Products without limitation | 969.87 | 969.87 | EUR
96863 | Источник питания KFD2-ER-1.5 1-channel, supply power 1 ... 30 kOhm | 109.97 | 109.97 | EUR
96864 | Источник питания KFD2-ER-1.6 1-channel, supply power 1 ... 150 kOhm | 109.97 | 109.97 | EUR
96045 | Источник питания KFA6-ER-1.5 supply power 1 ... 30 kOhm | 101.72 | 101.72 | EUR
96046 | Источник питания KFA6-ER-1.6 supply power 1 ... 150 kOhm | 101.72 | 101.72 | EUR
217735 | Источник питания KFD2-ER-1.W.LB 1-channel, supply power 1 ... 150 kOhm, lead monitoring, switching delay | 139.66 | 139.66 | EUR
217732 | Источник питания KFD2-ER-EX1.W.LB [EEx ia] 1-channel, supply power 1 ... 150 kOhm, lead monitoring, switching delay | 204.54 | 204.54 | EUR
217734 | Источник питания KFD2-ER-2.W.LB 2-channel, supply power 1 ... 150 kOhm, lead monitoring, switching delay | 176.5 | 176.5 | EUR
115163 | Реле электродное KFA6-ER-EX1.W.LB, 1-канальн., внутренняя безопасность | 196.29 | 196.29 | EUR
115620 | Реле электродное KFA6-ER-1.W.LB , 2-канальн, контроль обрыва соед.провода, питание 230 В перем.тока | 167.71 | 167.71 | EUR
109082 | HART-Модем для конфигурирования датчиков уровня (DTM-совместимых) | 568.52 | 568.52 | EUR
96047 | Модуль с релейным для электродов датчиков уровня KFA5-ER-1.5 supply power 1 ... 30 kOhm | 101.72 | 101.72 | EUR
96048 | Модуль с релейным для электродов датчиков уровня KFA5-ER-1.6 supply power 1 ... 150 kOhm | 101.72 | 101.72 | EUR
115619 | Реле электродное KFA6-ER-1.W.LB , 1-канал, диапазон измерений 1-150kOhm, контроль обрыва соед.провода, питание 230 В перем.тока | 131.96 | 131.96 | EUR
185354 | Сигнализатор уровня поплавковый LFL1-BK-N-CSM10 | 59.54 | 59.54 | EUR
102354 | Сигнализатор уровня поплавковый LFL1-BK-N-CSM3 | 46.52 | 46.52 | EUR
102357 | Сигнализатор уровня поплавковый LFL1-BK-N-CSM5 | 51.18 | 51.18 | EUR
116960 | Сигнализатор уровня поплавковый LFL1-BK-N-PUR10 | 59.54 | 59.54 | EUR
116118 | Сигнализатор уровня поплавковый LFL1-BK-N-PUR20 | 86.07 | 86.07 | EUR
102358 | Сигнализатор уровня поплавковый LFL1-BK-N-PUR3 | 46.52 | 46.52 | EUR
102359 | Сигнализатор уровня поплавковый LFL1-BK-N-PUR5 | 51.18 | 51.18 | EUR
97800 | Сигнализатор уровня поплавковый LFL1-BK-N-PVC10 | 59.54 | 59.54 | EUR
102360 | Сигнализатор уровня поплавковый LFL1-BK-N-PVC3 | 46.52 | 46.52 | EUR
218234 | Сигнализатор уровня поплавковый LFL1-BK-N-PVC30 | 109.33 | 109.33 | EUR
102361 | Сигнализатор уровня поплавковый LFL1-BK-N-PVC5 | 51.18 | 51.18 | EUR
104397 | Сигнализатор уровня поплавковый LFL1-BK-Z0-CSM5 | 53.96 | 53.96 | EUR
99079 | Сигнализатор уровня поплавковый LFL1-BK-Z0-PUR5 | 53.96 | 53.96 | EUR
180215 | Сигнализатор уровня поплавковый LFL1-BK-Z0-PVC10 | 62.34 | 62.34 | EUR
96322 | Сигнализатор уровня поплавковый LFL1-BK-Z0-PVC5 | 53.96 | 53.96 | EUR
99081 | Сигнализатор уровня поплавковый LFL1-BK-Z1-CSM5 | 53.96 | 53.96 | EUR
112209 | Сигнализатор уровня поплавковый LFL1-BK-Z1-PUR5 | 53.96 | 53.96 | EUR
112211 | Сигнализатор уровня поплавковый LFL1-BK-Z1-PVC5 | 53.96 | 53.96 | EUR
102363 | Сигнализатор уровня поплавковый LFL1-CK-N-CSM10 | 53.96 | 53.96 | EUR
102365 | Сигнализатор уровня поплавковый LFL1-CK-N-CSM3 | 40.94 | 40.94 | EUR
102366 | Сигнализатор уровня поплавковый LFL1-CK-N-CSM5 | 45.6 | 45.6 | EUR
118042 | Сигнализатор уровня поплавковый LFL1-CK-N-PUR10 | 53.96 | 53.96 | EUR
102367 | Сигнализатор уровня поплавковый LFL1-CK-N-PUR3 | 40.94 | 40.94 | EUR
114199 | Сигнализатор уровня поплавковый LFL1-CK-N-PUR30 | 103.75 | 103.75 | EUR
102368 | Сигнализатор уровня поплавковый LFL1-CK-N-PUR5 | 45.6 | 45.6 | EUR
102369 | Сигнализатор уровня поплавковый LFL1-CK-N-PVC10 | 53.96 | 53.96 | EUR
102371 | Сигнализатор уровня поплавковый LFL1-CK-N-PVC3 | 40.94 | 40.94 | EUR
102372 | Сигнализатор уровня поплавковый LFL1-CK-N-PVC5 | 45.6 | 45.6 | EUR
96897 | Сигнализатор уровня поплавковый LFL1-CK-Z0-CSM10 | 56.76 | 56.76 | EUR
114143 | Сигнализатор уровня поплавковый LFL1-CK-Z0-CSM5 | 48.38 | 48.38 | EUR
107683 | Сигнализатор уровня поплавковый LFL1-CK-Z0-PUR10 | 56.76 | 56.76 | EUR
108782 | Сигнализатор уровня поплавковый LFL1-CK-Z0-PUR5 | 48.38 | 48.38 | EUR
99535 | Сигнализатор уровня поплавковый LFL1-CK-Z0-PVC5 | 48.38 | 48.38 | EUR
112208 | Сигнализатор уровня поплавковый LFL1-CK-Z1-CSM10 | 56.76 | 56.76 | EUR
111894 | Сигнализатор уровня поплавковый LFL1-CK-Z1-CSM3 | 43.74 | 43.74 | EUR
107684 | Сигнализатор уровня поплавковый LFL1-CK-Z1-PUR10 | 56.76 | 56.76 | EUR
106229 | Сигнализатор уровня поплавковый LFL1-CK-Z1-PUR3 | 43.74 | 43.74 | EUR
108784 | Сигнализатор уровня поплавковый LFL1-CK-Z1-PUR5 | 48.38 | 48.38 | EUR
52939 | Сигнализатор уровня поплавковый LFL1-CK-Z1-PVC3 | 43.74 | 43.74 | EUR
202351 | Сигнализатор уровня поплавковый LFL1-CK-Z1-PVC5 | 48.38 | 48.38 | EUR
44812 | Сигнализатор уровня поплавковый LFL2-BK-U-CSM10 | 56.76 | 56.76 | EUR
41652 | Сигнализатор уровня поплавковый LFL2-BK-U-CSM3 | 43.74 | 43.74 | EUR
41653 | Сигнализатор уровня поплавковый LFL2-BK-U-CSM5 | 48.38 | 48.38 | EUR
44502 | Сигнализатор уровня поплавковый LFL2-BK-U-PUR10 | 56.76 | 56.76 | EUR
44503 | Сигнализатор уровня поплавковый LFL2-BK-U-PUR3 | 43.74 | 43.74 | EUR
47037 | Сигнализатор уровня поплавковый LFL2-BK-U-PUR5 | 48.38 | 48.38 | EUR
52486 | Сигнализатор уровня поплавковый LFL2-BK-U-PVC10 | 56.76 | 56.76 | EUR
41650 | Сигнализатор уровня поплавковый LFL2-BK-U-PVC3 | 43.74 | 43.74 | EUR
41651 | Сигнализатор уровня поплавковый LFL2-BK-U-PVC5 | 48.38 | 48.38 | EUR
45734 | Сигнализатор уровня поплавковый LFL2-CK-U-CSM10 | 51.18 | 51.18 | EUR
114310 | Сигнализатор уровня поплавковый LFL2-CK-U-CSM15 | 66.06 | 66.06 | EUR
111389 | Сигнализатор уровня поплавковый LFL2-CK-U-CSM20 | 77.71 | 77.71 | EUR
41648 | Сигнализатор уровня поплавковый LFL2-CK-U-CSM3 | 38.14 | 38.14 | EUR
41649 | Сигнализатор уровня поплавковый LFL2-CK-U-CSM5 | 42.8 | 42.8 | EUR
802502 | Сигнализатор уровня поплавковый LFL2-CK-U-CSM50 | 147.49 | 147.49 | EUR
49167 | Сигнализатор уровня поплавковый LFL2-CK-U-PUR10 | 51.18 | 51.18 | EUR
185662 | Сигнализатор уровня поплавковый LFL2-CK-U-PUR15 | 66.06 | 66.06 | EUR
115098 | Сигнализатор уровня поплавковый LFL2-CK-U-PUR20 | 77.71 | 77.71 | EUR
44941 | Сигнализатор уровня поплавковый LFL2-CK-U-PUR3 | 38.14 | 38.14 | EUR
44942 | Сигнализатор уровня поплавковый LFL2-CK-U-PUR5 | 42.8 | 42.8 | EUR
200454 | Сигнализатор уровня поплавковый LFL2-CK-U-PVC1,5 | 39.08 | 39.08 | EUR
48004 | Сигнализатор уровня поплавковый LFL2-CK-U-PVC10 | 51.18 | 51.18 | EUR
46004 | Сигнализатор уровня поплавковый LFL2-CK-U-PVC15 | 66.06 | 66.06 | EUR
41646 | Сигнализатор уровня поплавковый LFL2-CK-U-PVC3 | 38.14 | 38.14 | EUR
114196 | Сигнализатор уровня поплавковый LFL2-CK-U-PVC30 | 100.97 | 100.97 | EUR
41647 | Сигнализатор уровня поплавковый LFL2-CK-U-PVC5 | 42.8 | 42.8 | EUR
184739 | Сигнализатор уровня поплавковый LFL3-BK-U-PUR20 | 100.97 | 100.97 | EUR
44893 | Кабельный уплотнитель LFL-Z131 | 24.2 | 24.2 | EUR
44825 | Кабельный ввод LFL-Z132 для поплавкового выключателя | 21.4 | 21.4 | EUR
44894 | Кабельный уплотнитель LFL-Z161 Stopf- | 33.5 | 33.5 | EUR
98190 | Противовес для датчиков уровня LFL-Z32 | 20.46 | 20.46 | EUR
114973 | Противовес LFL-Z33 | 51.18 | 51.18 | EUR
44898 | LFL-Z431 кабельный ввод, 1" NPT, ПВХ | 22.34 | 22.34 | EUR
44899 | Кабельный уплотнитель LFL-Z432 Stopf- | 21.4 | 21.4 | EUR
44900 | Кабельный уплотнитель LFL-Z461 Stopf- | 33.5 | 33.5 | EUR
47321 | Датчик уровня погружной LML-FD5 Schwim | 151.57 | 151.57 | EUR
47325 | Датчик уровня магнитный погружной LML-FP6 Schwim | 22.51 | 22.51 | EUR
47318 | Датчик уровня магнитный погружной LML-FP7 Schwim | 16.57 | 16.57 | EUR
47326 | Датчик уровня магнитный погружной LML-FS1 Schwim | 46.18 | 46.18 | EUR
47323 | Датчик уровня магнитный погружной LML-FS2 Schwim | 28.43 | 28.43 | EUR
47324 | Датчик уровня магнитный погружной LML-FS3 Schwim | 28.43 | 28.43 | EUR
118629 | Датчик уровня магнитный погружной LML-FS4 Schwim | 29.61 | 29.61 | EUR
119818 | Магнитный погружной зонд уровня LML-FS5 | 61.57 | 61.57 | EUR
134017 | Датчик уровня магнитный погружной LML-FS6 Edelstahl 44x52 | 28.43 | 28.43 | EUR
44930 | Кольцо регулировочное LML-Z11 Ring | 10.65 | 10.65 | EUR
44931 | Кольцо регулировочное LML-Z21 Ring | 8.29 | 8.29 | EUR
44932 | Кольцо регулировочное LML-Z22 Ring | 17.76 | 17.76 | EUR
199925 | Сигнализатор уровня емкостный LCL1-N3K-CE5D-NA | 207.24 | 207.24 | EUR
120085 | Сигнализатор уровня емкостный LCL1-N3K-CE5N-CG | 198.95 | 198.95 | EUR
121348 | Сигнализатор уровня емкостный LCL1-N3K-CE5N-EX | 198.95 | 198.95 | EUR
180481 | Сигнализатор уровня емкостный LCL1-N3K-CE5N-WH | 232.1 | 232.1 | EUR
191701 | Сигнализатор уровня емкостный LCL1-N3K-CWAD-NA | 232.1 | 232.1 | EUR
120086 | Сигнализатор уровня емкостный LCL1-N3K-CWAN-CG | 223.82 | 223.82 | EUR
120087 | Сигнализатор уровня емкостный LCL1-N3K-CWAN-CS | 256.98 | 256.98 | EUR
118076 | Сигнализатор уровня емкостный LCL1-N3K-CWAN-NA | 223.82 | 223.82 | EUR
199831 | Сигнализатор уровня емкостный LCL1-N3K-CWAN-WH | 256.98 | 256.98 | EUR
203390 | Сигнализатор уровня емкостный LCL1-N3K-PE5D-NA | 207.24 | 207.24 | EUR
119676 | Сигнализатор уровня емкостный LCL1-N3K-PE5D-WH | 240.4 | 240.4 | EUR
220483 | Сигнализатор уровня емкостный LCL1-N3K-PE5N-CG | 198.95 | 198.95 | EUR
122574 | Сигнализатор уровня емкостный LCL1-N3K-PE5N-NA | 198.95 | 198.95 | EUR
120256 | Сигнализатор уровня емкостный LCL1-N3K-PWAN-NA | 223.82 | 223.82 | EUR
128744 | Сигнализатор уровня емкостный LCL1-N3K-QWAN-NA | 223.82 | 223.82 | EUR
203846 | Сигнализатор уровня емкостный LCL1-R3K-CE5D-NA | 207.24 | 207.24 | EUR
119477 | Сигнализатор уровня емкостный LCL1-R3K-CE5N-NA | 198.95 | 198.95 | EUR
204608 | Сигнализатор уровня емкостный LCL1-R3K-CWAD-NA | 232.1 | 232.1 | EUR
197770 | Сигнализатор уровня емкостный LCL1-R3K-CWAN-CG | 223.82 | 223.82 | EUR
119514 | Сигнализатор уровня емкостный LCL1-R3K-CWAN-NA | 223.82 | 223.82 | EUR
180877 | Сигнализатор уровня емкостный LCL1-R3K-CWAN-WH | 256.98 | 256.98 | EUR
132601 | Сигнализатор уровня емкостный LCL1-R3K-PE5D-NA | 207.24 | 207.24 | EUR
112856 | Сигнализатор уровня емкостный LCL1-R3K-PE5N-NA | 198.95 | 198.95 | EUR
120471 | Сигнализатор уровня емкостный LCL1-R3K-PE5N-WH | 232.1 | 232.1 | EUR
118653 | Сигнализатор уровня емкостный LCL1-R3K-PWAN-NA | 223.82 | 223.82 | EUR
185407 | Сигнализатор уровня емкостный LCL1-R3K-PWAN-WH | 256.98 | 256.98 | EUR
206965 | Сигнализатор уровня емкостный LCL1-R3K-QE5N-NA | 198.95 | 198.95 | EUR
188753 | Сигнализатор уровня емкостный LCL1-R3K-QWAN-NA | 223.82 | 223.82 | EUR
209050 | Сигнализатор уровня емкостный LCL2-N34-CWAN-NA | 376.59 | 376.59 | EUR
125222 | Сигнализатор уровня емкостный LCL2-N53-CE5N-NA | 341.06 | 341.06 | EUR
182838 | Сигнализатор уровня емкостный LCL2-N53-CWAN-CG | 365.92 | 365.92 | EUR
120261 | Сигнализатор уровня емкостный LCL2-N53-CWAN-NA | 365.92 | 365.92 | EUR
132263 | Сигнализатор уровня емкостный LCL2-N53-PE5N-NA | 341.06 | 341.06 | EUR
126578 | Сигнализатор уровня емкостный LCL2-N53-PWAN-NA | 365.92 | 365.92 | EUR
212300 | Сигнализатор уровня емкостный LCL2-N54-CE5N-NA | 351.71 | 351.71 | EUR
180224 | Сигнализатор уровня емкостный LCL2-N54-CWAN-CG | 376.59 | 376.59 | EUR
119364 | Сигнализатор уровня емкостный LCL2-N54-CWAN-NA | 376.59 | 376.59 | EUR
195602 | LCL2-N54-PE5N-NA | 351.71 | 351.71 | EUR
180693 | Сигнализатор уровня емкостный LCL2-N56-CE5N-EX | 428.69 | 428.69 | EUR
185371 | Сигнализатор уровня емкостный LCL2-N56-CWAD-NA | 428.69 | 428.69 | EUR
120043 | Сигнализатор уровня емкостный LCL2-N56-CWAN-CG | 420.4 | 420.4 | EUR
120044 | Сигнализатор уровня емкостный LCL2-N56-CWAN-FS | 453.55 | 453.55 | EUR
120388 | Сигнализатор уровня емкостный LCL2-N56-CWAN-NA | 420.4 | 420.4 | EUR
199365 | Сигнализатор уровня емкостный LCL2-N56-PE5N-NA | 395.53 | 395.53 | EUR
191652 | Сигнализатор уровня емкостный LCL2-R53-CWAN-NA | 365.92 | 365.92 | EUR
225638 | Сигнализатор уровня емкостный LCL2-R53-PE5D-NA | 349.34 | 349.34 | EUR
112857 | Сигнализатор уровня емкостный LCL2-R53-PE5N-NA | 341.06 | 341.06 | EUR
198639 | Сигнализатор уровня емкостный LCL2-R53-PWAD-NA | 374.22 | 374.22 | EUR
117751 | Сигнализатор уровня емкостный LCL2-R53-PWAN-NA | 365.92 | 365.92 | EUR
203506 | Сигнализатор уровня емкостный LCL2-R53-QWAN-NA | 365.92 | 365.92 | EUR
127857 | Сигнализатор уровня емкостный LCL2-R54-CWAN-NA | 376.59 | 376.59 | EUR
115850 | Сигнализатор уровня емкостный LCL2-R54-PE5N-NA | 351.71 | 351.71 | EUR
122030 | Сигнализатор уровня емкостный LCL2-R54-PWAN-NA | 376.59 | 376.59 | EUR
192165 | Сигнализатор уровня емкостный LCL2-R56-PE5N-NA | 395.53 | 395.53 | EUR
119365 | Сигнализатор уровня емкостный LCL2-R56-PWAN-NA | 420.4 | 420.4 | EUR
188752 | Сигнализатор уровня емкостный LCL2-R56-QWAN-NA | 420.4 | 420.4 | EUR
118013 | Аксессуар LCL-Z10 для емкостных выключателей | 10.07 | 10.07 | EUR
118014 | Аксессуар LCL-Z11 для емкостных выключателей | 15.39 | 15.39 | EUR
118015 | Аксессуар LCL-Z12 для емкостных выключателей | 15.39 | 15.39 | EUR
120046 | Адаптер LCL-Z13 для емкостных выключателей | 14.21 | 14.21 | EUR
115891 | Аксессуар LCL-Z14 для емкостных выключателей | 27.24 | 27.24 | EUR
120045 | Адаптер LCL-Z15 для емкостных выключателей | 57.44 | 57.44 | EUR
126216 | Сигнализатор уровня кондуктивный LKL-P1-G52A-P1E5N-NA | 172.9 | 172.9 | EUR
128395 | Сигнализатор уровня кондуктивный LKL-P1-G52A-P1E5N-WH | 172.9 | 172.9 | EUR
126213 | Сигнализатор уровня кондуктивный LKL-P1-G52A-P1NAN-NA | 90 | 90 | EUR
126217 | Сигнализатор уровня кондуктивный LKL-P1-G52A-P1WAN-NA | 172.9 | 172.9 | EUR
183815 | Сигнализатор уровня кондуктивный LKL-P1-G52A-P1WAN-WH | 172.9 | 172.9 | EUR
199547 | Сигнализатор уровня кондуктивный LKL-P1-G52B-P2NAN-NA | 95.92 | 95.92 | EUR
219019 | Сигнализатор уровня кондуктивный LKL-P1-G52B-P2WAN-NA | 178.82 | 178.82 | EUR
227025 | Сигнализатор уровня кондуктивный LKL-P1-G52B-P3WAN-NA | 178.82 | 178.82 | EUR
127990 | Сигнализатор уровня кондуктивный LKL-P1-G52C-P1E5N-NA | 172.9 | 172.9 | EUR
182814 | Сигнализатор уровня кондуктивный LKL-P1-G52C-P1E5N-WH | 172.9 | 172.9 | EUR
126215 | Сигнализатор уровня кондуктивный LKL-P1-G52C-P1NAN-NA | 90 | 90 | EUR
192116 | Сигнализатор уровня кондуктивный LKL-P1-G52C-P1NAN-WH | 90 | 90 | EUR
127991 | Сигнализатор уровня кондуктивный LKL-P1-G52C-P1WAN-NA | 172.9 | 172.9 | EUR
181894 | Сигнализатор уровня кондуктивный LKL-P1-G52C-P1WAN-WH | 172.9 | 172.9 | EUR
132600 | Сигнализатор уровня кондуктивный LKL-P1-G53A-P1E5N-NA | 210.79 | 210.79 | EUR
126214 | Сигнализатор уровня кондуктивный LKL-P1-G53A-P1NAN-NA | 127.9 | 127.9 | EUR
127784 | Сигнализатор уровня кондуктивный LKL-P1-G53A-P1NAN-WH | 127.9 | 127.9 | EUR
180055 | Сигнализатор уровня кондуктивный LKL-P1-G53A-P1WAN-NA | 210.79 | 210.79 | EUR
190151 | Сигнализатор уровня кондуктивный LKL-P1-G53A-P1WAN-WH | 210.79 | 210.79 | EUR
184316 | Сигнализатор уровня кондуктивный LKL-P1-G53A-P2WAN-NA | 216.71 | 216.71 | EUR
127619 | Сигнализатор уровня кондуктивный LKL-P1-G53C-P1E5N-NA | 210.79 | 210.79 | EUR
127994 | Сигнализатор уровня кондуктивный LKL-P1-G53C-P1NAN-NA | 127.9 | 127.9 | EUR
132275 | Сигнализатор уровня кондуктивный LKL-P1-G53C-P1NAN-WH | 127.9 | 127.9 | EUR
127993 | Сигнализатор уровня кондуктивный LKL-P1-G53C-P1WAN-NA | 210.79 | 210.79 | EUR
220898 | Сигнализатор уровня кондуктивный LKL-P1-G53C-P1WAN-WH | 210.79 | 210.79 | EUR
128265 | Сигнализатор уровня кондуктивный LKL-P1-G55A-P1NAN-NA | 142.1 | 142.1 | EUR
206282 | Сигнализатор уровня кондуктивный LKL-P1-G55A-P2NAN-NA | 148.02 | 148.02 | EUR
185832 | Сигнализатор уровня кондуктивный LKL-P1-G55B-P1NAN-NA | 142.1 | 142.1 | EUR
127992 | Сигнализатор уровня кондуктивный LKL-P1-G55C-P1NAN-NA | 142.1 | 142.1 | EUR
134465 | Сигнализатор уровня кондуктивный LKL-P1-G55C-P2NAN-NA | 148.02 | 148.02 | EUR
215538 | Сигнализатор уровня кондуктивный LKL-P1-N52A-P2WAN-NA | 178.82 | 178.82 | EUR
131003 | Сигнализатор уровня кондуктивный LKL-P1-N52B-P2E5N-NA | 178.82 | 178.82 | EUR
182513 | Сигнализатор уровня кондуктивный LKL-P1-N52B-P2WAN-NA | 178.82 | 178.82 | EUR
229350 | Сигнализатор уровня кондуктивный LKL-P1-N52B-P3WAN-NA | 178.82 | 178.82 | EUR
202292 | Сигнализатор уровня кондуктивный LKL-P1-N52C-P2E5N-WH | 178.82 | 178.82 | EUR
183411 | Сигнализатор уровня кондуктивный LKL-P1-N52C-P2NAN-NA | 95.92 | 95.92 | EUR
190661 | Сигнализатор уровня кондуктивный LKL-P1-N52C-P2WAN-NA | 178.82 | 178.82 | EUR
230462 | Сигнализатор уровня кондуктивный LKL-P1-N53A-P1E5N-NA | 206.06 | 206.06 | EUR
131091 | Сигнализатор уровня кондуктивный LKL-P1-N53A-P1WAN-NA | 210.79 | 210.79 | EUR
224576 | Сигнализатор уровня кондуктивный LKL-P1-N53A-P2E5N-NA | 216.71 | 216.71 | EUR
205425 | Сигнализатор уровня кондуктивный LKL-P1-N53A-P2WAN-NA | 216.71 | 216.71 | EUR
199231 | Сигнализатор уровня кондуктивный LKL-P1-N53B-P1NAN-NA | 127.9 | 127.9 | EUR
211154 | Сигнализатор уровня кондуктивный LKL-P1-N53B-P2E5N-NA | 216.71 | 216.71 | EUR
188306 | Сигнализатор уровня кондуктивный LKL-P1-N53B-P2NAN-NA | 133.82 | 133.82 | EUR
202685 | Сигнализатор уровня кондуктивный LKL-P1-N53B-P2NAN-WH | 133.82 | 133.82 | EUR
213979 | Сигнализатор уровня кондуктивный LKL-P1-N53B-P2WAN-NA | 216.71 | 216.71 | EUR
225680 | Сигнализатор уровня кондуктивный LKL-P1-N53B-P3WAN-NA | 216.71 | 216.71 | EUR
224581 | Сигнализатор уровня кондуктивный LKL-P1-N53C-P2E5N-NA | 216.71 | 216.71 | EUR
217664 | Сигнализатор уровня кондуктивный LKL-P1-N53C-P2NAN-EB | 153.95 | 153.95 | EUR
190660 | Сигнализатор уровня кондуктивный LKL-P1-N53C-P2NAN-NA | 133.82 | 133.82 | EUR
205130 | Сигнализатор уровня кондуктивный LKL-P1-N53C-P2WAN-NA | 216.71 | 216.71 | EUR
189324 | Сигнализатор уровня кондуктивный LKL-P1-N55A-P1NAN-NA | 142.1 | 142.1 | EUR
181652 | Сигнализатор уровня кондуктивный LKL-P1-N55A-P2NAN-NA | 148.02 | 148.02 | EUR
181918 | Сигнализатор уровня кондуктивный LKL-P1-N55B-P2NAN-NA | 148.02 | 148.02 | EUR
133836 | Сигнализатор уровня кондуктивный LKL-P1-N55C-P1NAN-NA | 142.1 | 142.1 | EUR
202289 | Сигнализатор уровня кондуктивный LKL-P1-N55C-P2NAN-WH | 148.02 | 148.02 | EUR
126220 | Сигнализатор уровня кондуктивный LKL-P2-G52A-P1E5N-NA | 188.29 | 188.29 | EUR
195234 | Сигнализатор уровня кондуктивный LKL-P2-G52A-P1E5N-WH | 188.29 | 188.29 | EUR
186689 | Сигнализатор уровня кондуктивный LKL-P2-G52A-P1NAN-WH | 105.39 | 105.39 | EUR
126221 | Сигнализатор уровня кондуктивный LKL-P2-G52A-P1WAN-NA | 188.29 | 188.29 | EUR
195887 | Сигнализатор уровня кондуктивный LKL-P2-G53A-P1E5N-NA | 227.37 | 227.37 | EUR
126219 | Сигнализатор уровня кондуктивный LKL-P2-G53A-P1NAN-NA | 144.47 | 144.47 | EUR
129207 | Сигнализатор уровня кондуктивный LKL-P2-G53A-P1WAN-NA | 227.37 | 227.37 | EUR
127989 | Сигнализатор уровня кондуктивный LKL-P2-G55A-P1NAN-NA | 267.63 | 267.63 | EUR
189788 | Сигнализатор уровня кондуктивный LKL-P2-N53A-P1NAN-NA | 144.47 | 144.47 | EUR
217724 | Сигнализатор уровня кондуктивный LKL-P2-N53A-P1WAN-NA | 227.37 | 227.37 | EUR
199233 | Сигнализатор уровня кондуктивный LKL-P2-N53B-P2NAN-NA | 150.39 | 150.39 | EUR
216643 | Сигнализатор уровня кондуктивный LKL-P2-N53B-P2WAN-NA | 233.29 | 233.29 | EUR
199232 | Сигнализатор уровня кондуктивный LKL-P2-N55B-P2NAN-NA | 273.55 | 273.55 | EUR
126218 | Сигнализатор уровня кондуктивный LKL-P2-G52A-P1NAN-NA | 105.39 | 105.39 | EUR
55715 | Прокладка Abst.halter PTFE 04-A488B 4MM | 23.09 | 23.09 | EUR
55721 | Прокладка Abst.halter PTFE 04-A487A 6MM | 23.69 | 23.69 | EUR
57895 | Контргайка NUT x GT11/4 1.4571 D 431 | 34.35 | 34.35 | EUR
114774 | Вибрационный концевой выключатель LVL-A1-G1S-B3V1-WH | 184.73 | 184.73 | EUR
126212 | Вибрационный концевой выключатель LVL-A1-G1S-E5PG-CG | 153.95 | 153.95 | EUR
117863 | Вибрационный концевой выключатель LVL-A1-G1S-E5PG-WH | 153.95 | 153.95 | EUR
181917 | Вибрационный концевой выключатель LVL-A1-G1S-E5PN-CG | 153.95 | 153.95 | EUR
132758 | Вибрационный концевой выключатель LVL-A1-G1S-E5PS-CG | 161.64 | 161.64 | EUR
124875 | Вибрационный концевой выключатель LVL-A1-G1S-E5PS-WH | 161.64 | 161.64 | EUR
124460 | Вибрационный концевой выключатель LVL-A1-G1S-E5V1-CG | 153.95 | 153.95 | EUR
123735 | Вибрационный концевой выключатель LVL-A1-G1S-WAPG-CG | 153.95 | 153.95 | EUR
114772 | Вибрационный концевой выключатель LVL-A1-G1S-WAPG-WH | 153.95 | 153.95 | EUR
133837 | Вибрационный концевой выключатель LVL-A1-G1S-WAPN-CG | 153.95 | 153.95 | EUR
130755 | Вибрационный концевой выключатель LVL-A1-G1S-WAPN-WH | 153.95 | 153.95 | EUR
125634 | Вибрационный концевой выключатель LVL-A1-G2S-B3V1-CG | 184.73 | 184.73 | EUR
182947 | Вибрационный концевой выключатель LVL-A1-G2S-B3V1-WH | 184.73 | 184.73 | EUR
128414 | Вибрационный концевой выключатель LVL-A1-G2S-E5PG-CG | 153.95 | 153.95 | EUR
117825 | Вибрационный концевой выключатель LVL-A1-G2S-E5PG-WH | 153.95 | 153.95 | EUR
182461 | Вибрационный концевой выключатель LVL-A1-G2S-E5PN-WH | 153.95 | 153.95 | EUR
222391 | Вибрационный концевой выключатель LVL-A1-G2S-E5V1-CG | 153.95 | 153.95 | EUR
117095 | Вибрационный концевой выключатель LVL-A1-G2S-E5V1-WH | 153.95 | 153.95 | EUR
128702 | Вибрационный концевой выключатель LVL-A1-G2S-WAPG-CG | 153.95 | 153.95 | EUR
122874 | Вибрационный концевой выключатель LVL-A1-G2S-WAPG-WH | 153.95 | 153.95 | EUR
119913 | Вибрационный концевой выключатель LVL-A1-N1S-B3V1-CG | 184.73 | 184.73 | EUR
128193 | Вибрационный концевой выключатель LVL-A1-N1S-E5PG-CG | 153.95 | 153.95 | EUR
224659 | Вибрационный концевой выключатель LVL-A1-N1S-E5PG-WH | 153.95 | 153.95 | EUR
119915 | Вибрационный концевой выключатель LVL-A1-N1S-E5PN-CG | 153.95 | 153.95 | EUR
121401 | Вибрационный концевой выключатель LVL-A1-N1S-E5PN-WH | 153.95 | 153.95 | EUR
119914 | Вибрационный концевой выключатель LVL-A1-N1S-E5V1-CG | 153.95 | 153.95 | EUR
120829 | Вибрационный концевой выключатель LVL-A1-N1S-E5V1-WH | 153.95 | 153.95 | EUR
206133 | Вибрационный концевой выключатель LVL-A1-N1S-WAPG-CG | 153.95 | 153.95 | EUR
119912 | Вибрационный концевой выключатель LVL-A1-N1S-WAPN-CG | 153.95 | 153.95 | EUR
120827 | Вибрационный концевой выключатель LVL-A1-N1S-WAPN-WH | 153.95 | 153.95 | EUR
119908 | Вибрационный концевой выключатель LVL-A1-N2S-B3V1-CG | 184.73 | 184.73 | EUR
121234 | Вибрационный концевой выключатель LVL-A1-N2S-B3V1-WH | 184.73 | 184.73 | EUR
122524 | Вибрационный концевой выключатель LVL-A1-N2S-E5PG-WH | 153.95 | 153.95 | EUR
119910 | Вибрационный концевой выключатель LVL-A1-N2S-E5PN-CG | 153.95 | 153.95 | EUR
132455 | Вибрационный концевой выключатель LVL-A1-N2S-E5PN-WH | 153.95 | 153.95 | EUR
119909 | Вибрационный концевой выключатель LVL-A1-N2S-E5V1-CG | 153.95 | 153.95 | EUR
120830 | Вибрационный концевой выключатель LVL-A1-N2S-E5V1-WH | 153.95 | 153.95 | EUR
127881 | Вибрационный концевой выключатель LVL-A1-N2S-WAPG-CG | 153.95 | 153.95 | EUR
134551 | Вибрационный концевой выключатель LVL-A1-N2S-WAPG-WH | 153.95 | 153.95 | EUR
119911 | Вибрационный концевой выключатель LVL-A1-N2S-WAPN-CG | 153.95 | 153.95 | EUR
120828 | Вибрационный концевой выключатель LVL-A1-N2S-WAPN-WH | 153.95 | 153.95 | EUR
190829 | Вибрационный концевой выключатель LVL-A1-N2S-WAPS-CG | 161.64 | 161.64 | EUR
123131 | Вибрационный концевой выключатель LVL-A1-R1S-E5PG-WH | 153.95 | 153.95 | EUR
229066 | Вибрационный концевой выключатель LVL-A1-R1S-E5PN-CG | 153.95 | 153.95 | EUR
123200 | Вибрационный концевой выключатель LVL-A1-R1S-E5PS-WH | 161.64 | 161.64 | EUR
198855 | Вибрационный концевой выключатель LVL-A1-R1S-E5V1-WH | 153.95 | 153.95 | EUR
205733 | Вибрационный концевой выключатель LVL-A1-R1S-WAPG-WH | 153.95 | 153.95 | EUR
212932 | Вибрационный концевой выключатель LVL-A1-R2S-E5PG-CG | 153.95 | 153.95 | EUR
212969 | Вибрационный концевой выключатель LVL-A1-R2S-E5PG-WH | 153.95 | 153.95 | EUR
201047 | Вибрационный концевой выключатель LVL-A1-R2S-E5PN-WH | 153.95 | 153.95 | EUR
228682 | Вибрационный концевой выключатель LVL-A1-R2S-E5V1-CG | 153.95 | 153.95 | EUR
128047 | Вибрационный концевой выключатель LVL-A1-R2S-E5V1-WH | 153.95 | 153.95 | EUR
193213 | Вибрационный концевой выключатель LVL-A1-R2S-WAPG-WH | 153.95 | 153.95 | EUR
225496 | Вибрационный концевой выключатель LVL-A1-R2S-WAPS-WH | 161.64 | 161.64 | EUR
120596 | Датчик утечки LVL-A1-SET | 235.07 | 235.07 | EUR
186987 | Вибрационный концевой выключатель LVL-A5-G1S-B3V1-WH | 204.87 | 204.87 | EUR
180524 | Вибрационный концевой выключатель LVL-A5-G1S-E5PG-CG | 174.08 | 174.08 | EUR
132189 | Вибрационный концевой выключатель LVL-A5-G1S-E5PG-WH | 174.08 | 174.08 | EUR
229137 | Вибрационный концевой выключатель LVL-A5-G1S-E5V1-CG | 174.08 | 174.08 | EUR
129840 | Вибрационный концевой выключатель LVL-A5-G1S-E5V1-WH | 174.08 | 174.08 | EUR
205586 | Вибрационный концевой выключатель LVL-A5-G1S-WAPG-CG | 174.08 | 174.08 | EUR
183975 | Вибрационный концевой выключатель LVL-A5-G1S-WAPG-WH | 174.08 | 174.08 | EUR
182950 | Вибрационный концевой выключатель LVL-A5-G2S-B3V1-WH | 208.43 | 208.43 | EUR
204903 | Вибрационный концевой выключатель LVL-A5-G2S-E5PG-CG | 174.08 | 174.08 | EUR
133753 | Вибрационный концевой выключатель LVL-A5-G2S-E5PG-WH | 174.08 | 174.08 | EUR
180431 | Вибрационный концевой выключатель LVL-A5-G2S-E5V1-WH | 174.08 | 174.08 | EUR
186690 | Вибрационный концевой выключатель LVL-A5-G2S-WAPG-WH | 174.08 | 174.08 | EUR
191659 | Вибрационный концевой выключатель LVL-A5-G3S-E5PG-CG | 180 | 180 | EUR
132188 | Вибрационный концевой выключатель LVL-A5-G3S-E5PG-WH | 180 | 180 | EUR
224728 | Вибрационный концевой выключатель LVL-A5-G3S-E5PN-WH | 180 | 180 | EUR
180633 | Vibracon A5 LVL-A5-G3S-E5V1-CG | 180 | 180 | EUR
132187 | Vibracon A5 LVL-A5-G3S-E5V1-WH | 180 | 180 | EUR
181798 | Vibracon A5 LVL-A5-G3S-WAPG-WH | 180 | 180 | EUR
189884 | Vibracon A5 LVL-A5-G4S-E5PG-WH | 184.73 | 184.73 | EUR
209014 | Vibracon A5 LVL-A5-G4S-E5V1-WH | 184.73 | 184.73 | EUR
223849 | Vibracon A5 LVL-A5-N1S-B3V1-WH | 204.87 | 204.87 | EUR
183176 | Vibracon A5 LVL-A5-N1S-E5PN-CG | 174.08 | 174.08 | EUR
211533 | Vibracon A5 LVL-A5-N1S-WAPN-CG | 174.08 | 174.08 | EUR
218475 | Vibracon A5 LVL-A5-N2S-E5PG-CG | 174.08 | 174.08 | EUR
204155 | Vibracon A5 LVL-A5-N2S-E5V1-CG | 174.08 | 174.08 | EUR
204289 | Vibracon A5 LVL-A5-N2S-WAPN-CG | 174.08 | 174.08 | EUR
191257 | Vibracon A5 LVL-A5-R1S-E5PG-CG | 174.08 | 174.08 | EUR
217067 | Vibracon A5 LVL-A5-R1S-E5V1-CG | 174.08 | 174.08 | EUR
229067 | Вибрационный концевой выключатель LVL-A5-R2S-E5PN-CG | 174.08 | 174.08 | EUR
221922 | Vibracon A5 LVL-A5-R2S-E5V1-WH | 174.08 | 174.08 | EUR
185084 | Vibracon A5 LVL-A5-R2S-WAPG-WH | 174.08 | 174.08 | EUR
199962 | Vibracon AH LVL-AH-G1S-E5PG-NA | 206.06 | 206.06 | EUR
206457 | Vibracon AH LVL-AH-G1S-E5PK-NA | 228.55 | 228.55 | EUR
189143 | Vibracon AH LVL-AH-G1S-E5V1-NA | 206.06 | 206.06 | EUR
202102 | Vibracon AH LVL-AH-G1S-WAPG-NA | 206.06 | 206.06 | EUR
211611 | Vibracon AH LVL-AH-G1S-WAPS-NA | 215.53 | 215.53 | EUR
207189 | Vibracon AH LVL-AH-G2S-B3V1-NA | 236.84 | 236.84 | EUR
212504 | Vibracon AH LVL-AH-G2S-B3V1-NA | 236.84 | 236.84 | EUR
202611 | Vibracon AH LVL-AH-G2S-E5PK-NA | 228.55 | 228.55 | EUR
211683 | Vibracon AH LVL-AH-G2S-E5V1-NA | 206.06 | 206.06 | EUR
224799 | Vibracon AH LVL-AH-G3S-E5PG-NA | 216.71 | 216.71 | EUR
202610 | Vibracon AH LVL-AH-G3S-E5PK-NA | 239.22 | 239.22 | EUR
190945 | Vibracon AH LVL-AH-G3S-E5V1-NA | 216.71 | 216.71 | EUR
223850 | Vibracon AH LVL-AH-N1S-E5PG-NA | 206.06 | 206.06 | EUR
212747 | Vibracon AH LVL-AH-N1S-WAPN-NA | 235.48 | 235.48 | EUR
221243 | Vibracon AH LVL-AH-N2S-WAPG-NA | 235.48 | 235.48 | EUR
189141 | Vibracon AH LVL-AH-R4S-E5V1-NA | 284.22 | 284.22 | EUR
189142 | Vibracon AH LVL-AH-R6S-E5PK-NA | 309.93 | 309.93 | EUR
224297 | Vibracon AH LVL-AH-S1S-E5PG-NA | 284.22 | 284.22 | EUR
189140 | Vibracon AH LVL-AH-S1S-E5V1-NA | 284.22 | 284.22 | EUR
199907 | Vibracon AH LVL-AH-T5S-E5PG-NA | 284.22 | 284.22 | EUR
212321 | Vibracon AH LVL-AH-T5S-E5PS-NA | 295.04 | 295.04 | EUR
189139 | Vibracon AH LVL-AH-T5S-E5V1-NA | 284.22 | 284.22 | EUR
221447 | Вибрационный концевой выключатель LVL-AH-T5S-WAPG-NA | 284.22 | 284.22 | EUR
224586 | Вибрационный концевой выключатель LVL-AH-T5S-WAPS-NA | 295.04 | 295.04 | EUR
204922 | Вибрационный концевой выключатель LVL-AH-T6S-B3V1-NA | 319.4 | 319.4 | EUR
212188 | Вибрационный концевой выключатель LVL-AH-T6S-E5PN-NA | 284.22 | 284.22 | EUR
119172 | Вибрационный концевой выключатель LVL-S1-G3O-E5V1-NA | 493.81 | 493.81 | EUR
112848 | Вибрационный концевой выключатель LVL-S1-G3S-E5V1-NA | 471.32 | 471.32 | EUR
118522 | Вибрационный концевой выключатель LVL-S1-M70-E5V1-NA | 596.85 | 596.85 | EUR
121757 | Вибрационный концевой выключатель LVL-S1-N3O-E5V1-NA | 493.81 | 493.81 | EUR
120020 | Вибрационный концевой выключатель LVL-S1-N3S-E5V1-NA | 471.32 | 471.32 | EUR
123593 | Вибрационный концевой выключатель LVL-S1-S1O-E5V1-NA | 536.45 | 536.45 | EUR
114906 | Вибрационный концевой выключатель LVL-S1-T5G-E5V1-NA | 768.56 | 768.56 | EUR
130753 | Вибрационный концевой выключатель LVL-S1-T5O-E5V1-NA | 536.45 | 536.45 | EUR
120021 | Вибрационный концевой выключатель LVL-S1-T6G-E5V1-NA | 776.85 | 776.85 | EUR
125396 | Вибрационный концевой выключатель LVL-S1-T6O-E5V1-NA | 544.75 | 544.75 | EUR
183891 | Вибрационный концевой выключатель LVL-T1-G3S-E5PG-CG | 175.26 | 175.26 | EUR
114044 | Вибрационный концевой выключатель LVL-T1-G3S-E5PG-NA | 175.26 | 175.26 | EUR
113717 | Вибрационный концевой выключатель LVL-T1-G3S-E5PG-WH | 198.95 | 198.95 | EUR
187445 | Вибрационный концевой выключатель LVL-T1-G3S-E5PN-CG | 175.26 | 175.26 | EUR
123739 | Вибрационный концевой выключатель LVL-T1-G3S-E5PN-NA | 175.26 | 175.26 | EUR
126899 | Вибрационный концевой выключатель LVL-T1-G3S-WAPG-CG | 175.26 | 175.26 | EUR
119157 | Вибрационный концевой выключатель LVL-T1-G3S-WAPG-WH | 198.95 | 198.95 | EUR
128437 | Вибрационный концевой выключатель LVL-T1-G3S-WAPN-CG | 175.26 | 175.26 | EUR
219511 | Вибрационный концевой выключатель LVL-T1-G3S-WAPN-NA | 175.26 | 175.26 | EUR
123021 | Вибрационный концевой выключатель LVL-T1-N3S-E5PG-CG | 175.26 | 175.26 | EUR
123132 | Вибрационный концевой выключатель LVL-T1-N3S-E5PG-NA | 175.26 | 175.26 | EUR
118580 | Вибрационный концевой выключатель LVL-T1-N3S-E5PN-CG | 175.26 | 175.26 | EUR
127850 | Вибрационный концевой выключатель LVL-T1-N3S-E5PN-NA | 175.26 | 175.26 | EUR
114904 | Вибрационный концевой выключатель LVL-T1-N3S-WAPG-CG | 175.26 | 175.26 | EUR
122655 | Вибрационный концевой выключатель LVL-T1-N3S-WAPG-NA | 175.26 | 175.26 | EUR
121402 | Вибрационный концевой выключатель LVL-T1-N3S-WAPG-WH | 198.95 | 198.95 | EUR
114905 | Вибрационный концевой выключатель LVL-T1-N3S-WAPN-CG | 175.26 | 175.26 | EUR
127374 | Вибрационный концевой выключатель LVL-T1-N3S-WAPN-NA | 175.26 | 175.26 | EUR
206767 | Вибрационный концевой выключатель LVL-T1-R3S-E5PG-CG | 175.26 | 175.26 | EUR
222530 | Вибрационный концевой выключатель LVL-T1-R3S-E5PN-NA | 175.26 | 175.26 | EUR
212984 | Вибрационный концевой выключатель LVL-T1-R3S-WAPG-WH | 198.95 | 198.95 | EUR
115861 | Адаптер для сварки LVL-Z100 Weld in adapter G3/4" | 89.41 | 89.41 | EUR
133163 | Адаптер для сварки LVL-Z101-3.1B Weld-in adapter G 1" (G3E) | 217.9 | 217.9 | EUR
117998 | Аксессуар LVL-Z101 для вибрационных концевых выключателей | 89.41 | 89.41 | EUR
117999 | Аксессуар LVL-Z102 LVL accessory | 202.51 | 202.51 | EUR
118000 | Адаптер для сварки LVL-Z103 Weld-in adapter G1" | 89.41 | 89.41 | EUR
118001 | Фланец LVL-Z105 DN 50, PN 40, lap joint flanges with BSP G 1 ; DIN 2527 Form B ; EN1092-1 Form A | 271.78 | 271.78 | EUR
118002 | Аксессуар LVL-Z108 для выключателей Vibracon M | 63.36 | 63.36 | EUR
118007 | Переходная втулка LVL-Z120 Slide sleeve for switch point adjustment, pressure free; ; G1" A; 1.4435 | 66.32 | 66.32 | EUR
118008 | Переходная втулка LVL-Z121 Slide sleeve for switch point adjustment, pressure free; ; G1 1/2" A; 1.4435 | 98.89 | 98.89 | EUR
121330 | Переходная втулка LVL-Z122 для выключателей Vibracon M2 | 98.89 | 98.89 | EUR
121331 | Переходная втулка LVL-Z123 для выключателей Vibracon M3 | 151.57 | 151.57 | EUR
118009 | Переходная втулка LVL-Z124 для вибрационных концевых выключателей | 316.18 | 316.18 | EUR
118010 | Кольцо LVL-Z125 O-Ring для выключателей Vibracon | 846.72 | 846.72 | EUR
118011 | Переходная втулка LVL-Z126 для вибрационных концевых выключателей | 328.62 | 328.62 | EUR
121332 | Переходная втулка LVL-Z128 для выключателей Vibracon M4 | 316.18 | 316.18 | EUR
121333 | Переходная втулка LVL-Z129 для выключателей Vibracon M5 | 846.72 | 846.72 | EUR
121334 | Переходная втулка LVL-Z130 для выключателей Vibracon M6 | 328.62 | 328.62 | EUR
121335 | Переходная втулка LVL-Z131 для выключателей Vibracon M7 | 878.69 | 878.69 | EUR
43105 | Магнит тестовый LVL-Z15 | 9.47 | 9.47 | EUR
122462 | Адаптер LVL-Z20 для выключателей LVL-T1 | 26.06 | 26.06 | EUR
190804 | Переходная втулка LVL-Z200 Slide sleeve for switch point adjustment; for Vibracon S LVL-B2..., ; 25 bar, R1 1/2", material 316L | 263.49 | 263.49 | EUR
190805 | Переходная втулка LVL-Z201 Slide sleeve for switch point adjustment for ; Vibracon S LVL-B2..., 25bar, NPT 1 1/2", ; material 316L | 263.49 | 263.49 | EUR
190806 | Переходная втулка LVL-Z202 Slide sleeve for switch point adjustment ; for Vibracon S LVL-B2..., pressure free, ; R 1 1/2", material 316L | 197.77 | 197.77 | EUR
190807 | Переходная втулка LVL-Z203 Slide sleeve for switch point adjustment ; for Vibracon S LVL-B2..., pressure free, ; NPT 1 1/2", material 316L | 197.77 | 197.77 | EUR
122463 | Адаптер LVL-Z21 для выключателей LVL-T2 | 26.06 | 26.06 | EUR
117995 | Ключ гаечный LVL-Z64 для вибрационных концевых выключателей Vibracon T1/S1 Socket spanner 41 AF | 15.39 | 15.39 | EUR
117997 | Гаечный ключ для муфты 32 AF LVL-Z65, для вибрационных концевых выключателей Vibracon A1 | 16.57 | 16.57 | EUR
130040 | Адаптер для сварки LVL-Z66 weld in adapter G?", 1.4435, fоr LVL-Ax ; for Vibracon Mini | 48.55 | 48.55 | EUR
189105 | Гайка уплотнителя LVL-Z67 gland nut DIN 11851 DN25 PN40 | 27.24 | 27.24 | EUR
112855 | Адаптер для сварки LVL-Z70 вибрационного концевого выключателя weld in adapter-G1A | 92.97 | 92.97 | EUR
52599 | LZ-1202 35MM, G1 Bef.wi | 39.08 | 39.08 | EUR
124426 | Сигнализатор предельного уровня вибрационного типа LVL-M2-G31DB-P1N1NA-E2 | 532.06 | 532.06 | EUR
133750 | Датчик гидростатического давления LGC-ASP2L-12M2-CG Hydrostatic Pressuresensor with ceramic cell, Diameter 22mm (0,87 Inch) | 775.67 | 775.67 | EUR
182837 | Датчик гидростатического давления LGC-ASP3K-12NN-NA Hydrostatic Pressuresensor with ceramic cell, Diameter 22mm (0,87 Inch) | 729.48 | 729.48 | EUR
120826 | Датчик гидростатического давления LGC-ASP3L-12MN-NA Hydrostatic Pressuresensor with ceramic cell, Diameter 22mm (0,87 Inch) | 686.85 | 686.85 | EUR
198747 | Датчик гидростатического давления LGC-ASR1A-12A3-NA Hydrostatic Pressuresensor with ceramic cell, Diameter 22mm (0,87 Inch) | 836.06 | 836.06 | EUR
197119 | Датчик гидростатического давления LGC-ASR1A-12AN-NA Hydrostatic Pressuresensor with ceramic cell, Diameter 22mm (0,87 Inch) | 686.85 | 686.85 | EUR
196770 | LGC-ASR1A-12C3-NA Hydrostatic Pressuresensor with ceramic cell, Diameter 22mm (0,87 Inch) | 878.69 | 878.69 | EUR
121280 | LGC-ASR1D-22CN-NA Hydrostatic Pressuresensor with ceramic cell, Diameter 22mm (0,87 Inch) | 729.48 | 729.48 | EUR
205307 | LGC-ASR1E-22AN-NA Hydrostatic Pressuresensor with ceramic cell, Diameter 22mm (0,87 Inch) | 686.85 | 686.85 | EUR
217723 | LGC-ASR2A-23A3-NA Hydrostatic Pressuresensor with ceramic cell, Diameter 22mm (0,87 Inch) | 1037.38 | 1037.38 | EUR
229333 | Датчик гидростатического давления LGC-ATR1E-22AN-NA Hydrostatic Pressuresensor with ceramic cell, Diameter 22mm (0,87 Inch) | 722.38 | 722.38 | EUR
214365 | Датчик гидростатического давления LGC-ATR1E-22C2-NA Hydrostatic Pressuresensor with ceramic cell, Diameter 22mm (0,87 Inch) | 828.95 | 828.95 | EUR
215826 | Датчик гидростатического давления LGC-GSR1A-22A4-NA Hydrostatic Pressuresensor with ceramic cell, Diameter 22mm (0,87 Inch) | 1023.17 | 1023.17 | EUR
200002 | Датчик гидростатического давления LGC-GSR1C-12A2-NA Hydrostatic Pressuresensor with ceramic cell, Diameter 22mm (0,87 Inch) | 781.58 | 781.58 | EUR
185196 | Датчик гидростатического давления LGC-GSR1C-22A2-NA | 781.58 | 781.58 | EUR
196457 | Датчик гидростатического давления LGC-GSR1D-12A2-NA | 781.58 | 781.58 | EUR
201207 | Датчик гидростатического давления LGC-GSR1D-12AN-NA | 717.64 | 717.64 | EUR
204201 | Датчик гидростатического давления LGC-GSR1D-12C1-NA | 859.75 | 859.75 | EUR
184561 | Датчик гидростатического давления LGC-GSR1D-22A2-NA | 781.58 | 781.58 | EUR
217835 | Датчик гидростатического давления LGC-GSR1E-22CN-NA | 760.28 | 760.28 | EUR
216816 | Level probe LGC-GSR2A-12A2-NA | 781.58 | 781.58 | EUR
128520 | Level probe LGC-GSR2A-12A4-NA | 1023.17 | 1023.17 | EUR
219149 | Level probe LGC-GSR2A-12C2-NA | 824.22 | 824.22 | EUR
192267 | Level probe LGC-GSR2A-12C4-NA | 1065.8 | 1065.8 | EUR
191532 | Level probe LGC-GSR2A-12CN-NA | 760.28 | 760.28 | EUR
117014 | Level probe LGC-GSR2C-12CN-NA | 760.28 | 760.28 | EUR
213631 | Level probe LGC-KPR1D-12AN-NA | 785.14 | 785.14 | EUR
130037 | Level probe LGC-KSP2N-12MN-CG | 667.89 | 667.89 | EUR
123717 | Level probe LGC-KSR1A-12A1-NA | 742.5 | 742.5 | EUR
189851 | Level probe LGC-KSR1A-12A2-NA | 706.98 | 706.98 | EUR
120389 | Level probe LGC-KSR1A-12AN-EX | 676.19 | 676.19 | EUR
112872 | Level probe LGC-KSR1A-12AN-NA | 643.03 | 643.03 | EUR
123811 | Level probe LGC-KSR1A-13AN-NA | 844.34 | 844.34 | EUR
186100 | Level probe LGC-KSR1A-22AN-NA | 643.03 | 643.03 | EUR
121926 | Level probe LGC-KSR1C-12A1-NA | 742.5 | 742.5 | EUR
186856 | Level probe LGC-KSR1C-12A2-NA | 706.98 | 706.98 | EUR
121383 | Level probe LGC-KSR1C-12AN-NA | 643.03 | 643.03 | EUR
213237 | Level probe LGC-KSR1C-12C1-NA | 785.14 | 785.14 | EUR
194345 | Level probe LGC-KSR1C-12C2-NA | 749.61 | 749.61 | EUR
194048 | Level probe LGC-KSR1C-22AN-NA | 643.03 | 643.03 | EUR
122733 | Level probe LGC-KSR1D-12A1-NA | 742.5 | 742.5 | EUR
127781 | Level probe LGC-KSR1D-12A2-NA | 706.98 | 706.98 | EUR
123704 | Level probe LGC-KSR1D-12A4-NA | 948.56 | 948.56 | EUR
115856 | Level probe LGC-KSR1D-12AN-NA | 643.03 | 643.03 | EUR
185544 | Level probe LGC-KSR1D-12CN-NA | 685.67 | 685.67 | EUR
127988 | Level probe LGC-KSR1D-13A1-NA | 943.83 | 943.83 | EUR
182462 | Level probe LGC-KSR1D-13MN-NA | 844.34 | 844.34 | EUR
181919 | Level probe LGC-KSR1D-22A1-NA | 742.5 | 742.5 | EUR
227297 | Level probe LGC-KSR1D-22A2-NA | 706.98 | 706.98 | EUR
184742 | Датчик гидростатического давления LGC-KSR1D-22AN-NA | 643.03 | 643.03 | EUR
202848 | Датчик гидростатического давления LGC-KSR1D-22CN-NA Hydrostatic Pressuresensor with ceramic cell, Diameter 22mm (0,87 Inch) | 685.67 | 685.67 | EUR
207679 | Датчик гидростатического давления LGC-KSR1E-12A4-NA Hydrostatic Pressuresensor with ceramic cell, Diameter 22mm (0,87 Inch) | 948.56 | 948.56 | EUR
119120 | Датчик гидростатического давления LGC-KSR1E-12AN-NA Hydrostatic Pressuresensor with ceramic cell, Diameter 22mm (0,87 Inch) | 643.03 | 643.03 | EUR
204565 | Датчик гидростатического давления LGC-KSR1E-22A4-NA Hydrostatic Pressuresensor with ceramic cell, Diameter 22mm (0,87 Inch) | 948.56 | 948.56 | EUR
195207 | Датчик гидростатического давления LGC-KSR1E-22CN-NA Hydrostatic Pressuresensor with ceramic cell, Diameter 22mm (0,87 Inch) | 685.67 | 685.67 | EUR
127396 | LGC-KSR2A-12A1-NA Hydrostatic Pressuresensor with ceramic cell, Diameter 22mm (0,87 Inch) | 742.5 | 742.5 | EUR
116259 | LGC-KSR2A-12AN-NA Hydrostatic Pressuresensor with ceramic cell, Diameter 22mm (0,87 Inch) | 643.03 | 643.03 | EUR
120390 | Датчик гидростатического давления LGC-KSR2A-12CN-NA Hydrostatic Pressuresensor with ceramic cell, Diameter 22mm (0,87 Inch) | 685.67 | 685.67 | EUR
186231 | Датчик гидростатического давления LGC-KSR2A-22AN-NA Hydrostatic Pressuresensor with ceramic cell, Diameter 22mm (0,87 Inch) | 643.03 | 643.03 | EUR
219841 | Датчик гидростатического давления LGC-KSR2C-12CN-NA Hydrostatic Pressuresensor with ceramic cell, Diameter 22mm (0,87 Inch) | 685.67 | 685.67 | EUR
182225 | Датчик гидростатического давления LGC-KTP2M-22MN-NA Hydrostatic Pressuresensor with ceramic cell, Diameter 22mm (0,87 Inch) | 678.56 | 678.56 | EUR
183488 | Датчик гидростатического давления LGC-KTR2A-22A4-NA Hydrostatic Pressuresensor with ceramic cell, Diameter 22mm (0,87 Inch) | 984.09 | 984.09 | EUR
124692 | Датчик гидростатического давления LGC-KTR2A-22AN-NA Hydrostatic Pressuresensor with ceramic cell, Diameter 22mm (0,87 Inch) | 678.56 | 678.56 | EUR
124741 | Датчик гидростатического давления LGC-KTR2A-22CN-NA Hydrostatic Pressuresensor with ceramic cell, Diameter 22mm (0,87 Inch) | 721.19 | 721.19 | EUR
220456 | Датчик гидростатического давления LGC-KTR2C-22CN-NA Hydrostatic Pressuresensor with ceramic cell, Diameter 22mm (0,87 Inch) | 721.19 | 721.19 | EUR
201431 | Датчик гидростатического давления LGC-KTXXX-22MN-NA Hydrostatic Pressuresensor with ceramic cell, Diameter 22mm (0,87 Inch) | 744.87 | 744.87 | EUR
115859 | LGC-Z10 Mounting clamp G 11/2", SS 316L | 55.65 | 55.65 | EUR
115857 | LGC-Z11 Terminal box OMX167 (IP66/IP67) | 66.32 | 66.32 | EUR
117534 | Additional weight OMX167, SS 316L LGC-Z12 | 30.79 | 30.79 | EUR
117537 | Temp.transmitter 2-wire,-20..+80oC LGC-Z13 | 174.08 | 174.08 | EUR
115858 | LGC-Z14 Cable mounting screw G1 1/2 A-SS | 68.69 | 68.69 | EUR
117535 | LGC-Z15 Terminal f.probe housing | 18.94 | 18.94 | EUR
117532 | LGC-Z16 1 1/2" NPT Moumtig clamp (AISI 304) | 74.01 | 74.01 | EUR
188846 | Датчик гидростатического давления LHC-M20-A2D1-G511-E1I2N-NA | 1190.14 | 1190.14 | EUR
119476 | Hydrostatic pressure transm. LHC-M20-A3A1-G511-A1I2N-NA | 1190.14 | 1190.14 | EUR
219053 | Hydrostatic pressure transm. LHC-M20-N2D1-T651-E2PAN-NA | 1552.51 | 1552.51 | EUR
216292 | Hydrostatic pressure transm. LHC-M20-N3A1-G511-E1IBN-NA | 1301.46 | 1301.46 | EUR
204398 | Hydrostatic pressure transm. LHC-M20-N3A1-V111-E1IAN-NA | 1441.19 | 1441.19 | EUR
226768 | Hydrostatic pressure transm. LHC-M20-R1A1-F751-A1IBN-NA | 1603.43 | 1603.43 | EUR
114781 | Pressure transmitter LHC-M20-R1A1-G511-A1IAN-NA | 1400.93 | 1400.93 | EUR
223325 | Hydrostatic pressure transm. LHC-M20-R1A1-G511-A1IBN-NA | 1301.46 | 1301.46 | EUR
114782 | Pressure transmitter LHC-M20-R1A1-G511-A1PBN-NA | 1642.51 | 1642.51 | EUR
198640 | Hydrostatic pressure transm. LHC-M20-R1A1-G511-E1I2N-NA | 1190.14 | 1190.14 | EUR
202847 | Hydrostatic pressure transm. LHC-M20-R1A1-G514-A1I2N-NA | 1190.14 | 1190.14 | EUR
222128 | Hydrostatic pressure transm. LHC-M20-R1A1-G514-E1I2N-NA | 1190.14 | 1190.14 | EUR
131776 | Hydrostatic pressure transm. LHC-M20-R1A1-G611-E3IAN-NA | 1422.25 | 1422.25 | EUR
120257 | Hydrostatic pressure transm. LHC-M20-R1A1-M651-A1IAN-NA | 1367.78 | 1367.78 | EUR
120579 | Hydrostatic pressure transm. LHC-M20-R1A1-M654-E1I2N-NA | 1156.99 | 1156.99 | EUR
193506 | Hydrostatic pressure transm. LHC-M20-R1A1-N51A-A2I2N-CG | 1314.48 | 1314.48 | EUR
121660 | Hydrostatic pressure transm. LHC-M20-R1A1-T654-E1I2N-NA | 1206.72 | 1206.72 | EUR
184254 | Hydrostatic pressure transm. LHC-M20-R1A4-N511-E2I2N-NA | 1190.14 | 1190.14 | EUR
129015 | Hydrostatic pressure transm. LHC-M20-R1A4-T651-A1I2N-NA | 1206.72 | 1206.72 | EUR
126007 | Hydrostatic pressure transm. LHC-M20-R1D1-F751-A1I2N-NA | 1492.11 | 1492.11 | EUR
192269 | Hydrostatic pressure transm. LHC-M20-R1D1-F751-A1IAN-NA | 1702.9 | 1702.9 | EUR
226769 | Hydrostatic pressure transm. LHC-M20-R1D1-F751-A1IBN-NA | 1603.43 | 1603.43 | EUR
126323 | Hydrostatic pressure transm. LHC-M20-R1D1-F751-A1IHN-NA | 1608.17 | 1608.17 | EUR
128302 | Hydrostatic pressure transm. LHC-M20-R1D1-F951-A1I2N-NA | 1764.49 | 1764.49 | EUR
121053 | Hydrostatic pressure transm. LHC-M20-R1D1-F951-A1IAN-NA | 1975.28 | 1975.28 | EUR
209183 | Hydrostatic pressure transm. LHC-M20-R1D1-F957-A1PBN-NA | 2330.55 | 2330.55 | EUR
126764 | Hydrostatic pressure transm. LHC-M20-R1D1-G511-A1I2N-NA | 1190.14 | 1190.14 | EUR
130521 | Hydrostatic pressure transm. LHC-M20-R1D1-G511-A1IAN-NA | 1400.93 | 1400.93 | EUR
126900 | Hydrostatic pressure transm. LHC-M20-R1D1-G511-A1IBN-NA | 1301.46 | 1301.46 | EUR
121363 | Hydrostatic pressure transm. LHC-M20-R1D1-G511-A1IHN-NA | 1306.19 | 1306.19 | EUR
125613 | Hydrostatic pressure transm. LHC-M20-R1D1-G511-A1PAN-NA | 1535.93 | 1535.93 | EUR
132760 | Hydrostatic pressure transm. LHC-M20-R1D1-G511-E1I2N-NA | 1190.14 | 1190.14 | EUR
126614 | Hydrostatic pressure transm. LHC-M20-R1D1-G511-E2I2N-NA | 1190.14 | 1190.14 | EUR
130974 | Hydrostatic pressure transm. LHC-M20-R1D1-G511-E2IHN-C1 | 1333.43 | 1333.43 | EUR
202846 | Hydrostatic pressure transm. LHC-M20-R1D1-G514-A1I2N-NA | 1190.14 | 1190.14 | EUR
200883 | Hydrostatic pressure transm. LHC-M20-R1D1-G514-E1I2N-NA | 1190.14 | 1190.14 | EUR
184939 | Hydrostatic pressure transm. LHC-M20-R1D1-G51A-E1IBN-NA | 1398.56 | 1398.56 | EUR
216133 | Hydrostatic pressure transm. LHC-M20-R1D1-G617-E1I2N-NA | 1325.15 | 1325.15 | EUR
198760 | Hydrostatic pressure transm. LHC-M20-R1D1-H757-E1I2N-NA | 2630.16 | 2630.16 | EUR
128700 | Hydrostatic pressure transm. LHC-M20-R1D1-M651-A1I2N-NA | 1156.99 | 1156.99 | EUR
189169 | Hydrostatic pressure transm. LHC-M20-R1D1-M654-E1I2N-NA | 1156.99 | 1156.99 | EUR
132442 | Hydrostatic pressure transm. LHC-M20-R1D1-N511-E1I2N-NA | 1190.14 | 1190.14 | EUR
185239 | Hydrostatic pressure transm. LHC-M20-R1D1-N51A-A2I2N-CG | 1314.48 | 1314.48 | EUR
127192 | Hydrostatic pressure transm. LHC-M20-R1D1-SA61-E5I2N-NA | 1212.64 | 1212.64 | EUR
207226 | Hydrostatic pressure transm. LHC-M20-R1D1-T651-E1I2N-NA | 1206.72 | 1206.72 | EUR
203464 | Hydrostatic pressure transm. LHC-M20-R1D1-T654-E2I2N-NA | 1206.72 | 1206.72 | EUR
132453 | Hydrostatic pressure transm. LHC-M20-R1D1-V112-E5I2N-NA | 1286.07 | 1286.07 | EUR
213254 | Hydrostatic pressure transm. LHC-M20-R1D3-G511-A1IBN-NA | 1301.46 | 1301.46 | EUR
181150 | Hydrostatic pressure transm. LHC-M20-R1D4-G511-A2IBN-NA | 1301.46 | 1301.46 | EUR
126300 | Hydrostatic pressure transm. LHC-M20-R1D4-N511-E2IAN-NA | 1400.93 | 1400.93 | EUR
126299 | Hydrostatic pressure transm. LHC-M20-R1D4-N511-E2IBN-NA | 1301.46 | 1301.46 | EUR
128743 | Hydrostatic pressure transm. LHC-M20-R1D4-T652-E2I2N-NA | 1206.72 | 1206.72 | EUR
186031 | Hydrostatic pressure transm. LHC-M20-R1DB-G511-A1I2N-NA | 1248.17 | 1248.17 | EUR
203273 | Pressure transmitter LHC-M20-R1DB-G514-A1I2N-NA | 1248.17 | 1248.17 | EUR
206286 | Hydrostatic pressure transm. LHC-M20-R1DB-N511-A2I2N-NA | 1248.17 | 1248.17 | EUR
190663 | Hydrostatic pressure transm. LHC-M20-R1DB-N511-E2I2N-NA | 1248.17 | 1248.17 | EUR
126483 | Hydrostatic pressure transm. LHC-M20-R1DB-SA61-E5I2N-NA | 1270.66 | 1270.66 | EUR
132757 | Hydrostatic pressure transm. LHC-M20-R2A1-F751-A1I2N-NA | 1492.11 | 1492.11 | EUR
127849 | Hydrostatic pressure transm. LHC-M20-R2A1-G511-A1I2N-NA | 1190.14 | 1190.14 | EUR
112876 | Hydrostatic pressure transm. LHC-M20-R2A1-G511-A1IBN-NA | 1301.46 | 1301.46 | EUR
189849 | Hydrostatic pressure transm. LHC-M20-R2A1-G511-E1IAN-NA | 1400.93 | 1400.93 | EUR
132851 | Hydrostatic pressure transm. LHC-M20-R2A1-G511-E1IBN-NA | 1301.46 | 1301.46 | EUR
189850 | Hydrostatic pressure transm. LHC-M20-R2A1-G511-E1IHN-NA | 1306.19 | 1306.19 | EUR
202845 | Hydrostatic pressure transm. LHC-M20-R2A1-G514-A1I2N-NA | 1190.14 | 1190.14 | EUR
124955 | Hydrostatic pressure transm. LHC-M20-R2A1-M654-E1I2N-NA | 1156.99 | 1156.99 | EUR
181252 | Hydrostatic pressure transm. LHC-M20-R2A1-N511-A2I2N-NA | 1190.14 | 1190.14 | EUR
218980 | Hydrostatic pressure transm. LHC-M20-R2A3-G511-A1IBN-NA | 1301.46 | 1301.46 | EUR
128326 | Hydrostatic pressure transm. LHC-M20-R2A4-N511-A2IAN-NA | 1400.93 | 1400.93 | EUR
126601 | Hydrostatic pressure transm. LHC-M20-R2A4-N511-A2IBN-NA | 1301.46 | 1301.46 | EUR
220772 | Hydrostatic pressure transm. LHC-M20-R2A4-N511-A2IHN-NA | 1306.19 | 1306.19 | EUR
126293 | Hydrostatic pressure transm. LHC-M20-R2A4-N511-E2IBN-NA | 1301.46 | 1301.46 | EUR
126228 | Hydrostatic pressure transm. LHC-M20-R2AB-G511-A1I2N-NA | 1248.17 | 1248.17 | EUR
126031 | Hydrostatic pressure transm. LHC-M20-R2AB-G511-E1I2N-NA | 1248.17 | 1248.17 | EUR
125806 | Hydrostatic pressure transm. LHC-M20-R2D1-G511-A1I2N-NA | 1190.14 | 1190.14 | EUR
211775 | Hydrostatic pressure transm. LHC-M20-R2D1-G511-A1IAN-NA | 1400.93 | 1400.93 | EUR
127248 | Hydrostatic pressure transm. LHC-M20-R2D1-G511-A1IBN-NA | 1301.46 | 1301.46 | EUR
125612 | Hydrostatic pressure transm. LHC-M20-R2D1-G511-A1PAN-NA | 1535.93 | 1535.93 | EUR
132254 | Hydrostatic pressure transm. LHC-M20-R2D1-G511-E1IBN-NA | 1301.46 | 1301.46 | EUR
131206 | Hydrostatic pressure transm. LHC-M20-R2D1-G511-E2I2N-NA | 1190.14 | 1190.14 | EUR
129618 | Hydrostatic pressure transm. LHC-M20-R2D1-M651-E1I2N-NA | 1156.99 | 1156.99 | EUR
203340 | Hydrostatic pressure transm. LHC-M20-R2D1-M654-E1I2N-NA | 1156.99 | 1156.99 | EUR
132452 | Hydrostatic pressure transm. LHC-M20-R2D1-V112-E5I2N-NA | 1286.07 | 1286.07 | EUR
126752 | Hydrostatic pressure transm. LHC-M20-R2D6-N611-A2IHN-NA | 1327.52 | 1327.52 | EUR
217149 | Hydrostatic pressure transm. LHC-M20-R2DB-G511-A5IBN-NA | 1415.15 | 1415.15 | EUR
225825 | Hydrostatic pressure transm. LHC-M20-R3A1-G511-A1IAN-NA | 1400.93 | 1400.93 | EUR
125614 | Hydrostatic pressure transm. LHC-M20-R3A1-G511-A1PAN-NA | 1535.93 | 1535.93 | EUR
231144 | Hydrostatic pressure transm. LHC-M20-R3A1-T654-A1IBN-NA | 1305.01 | 1305.01 | EUR
200054 | Hydrostatic pressure transm. LHC-M20-R3A1-T654-E2I2N-NA | 1206.72 | 1206.72 | EUR
184317 | Hydrostatic pressure transm. LHC-M20-R3A6-G511-A2IBN-NA | 1301.46 | 1301.46 | EUR
212923 | Hydrostatic pressure transm. LHC-M20-R3D1-G511-E5I2N-NA | 1245.8 | 1245.8 | EUR
188131 | Hydrostatic pressure transm. LHC-M20-R3D1-M652-E1IAN-NA | 1367.78 | 1367.78 | EUR
103823 | Hydrostatic pressure transm. LHCM2BR2-G3S2-EMPI2B | 1201.99 | 1201.99 | EUR
105657 | Hydrostatic pressure transm. LHCM2BR2-G3S2-EMPI2D | 1319.22 | 1319.22 | EUR
96903 | Hydrostatic pressure transm. LHCM2BR2-G5S2-EMPI2D | 1319.22 | 1319.22 | EUR
217879 | Pressure transmitter LHC-M40-A3A1-G31A1-E1IBN-NA | 1277.77 | 1277.77 | EUR
121155 | Pressure transmitter LHC-M40-N2A1-F75K5-A1IAN-NA | 2657.39 | 2657.39 | EUR
192133 | Pressure transmitter LHC-M40-N2D1-N31D1-E2IBN-NA | 1277.77 | 1277.77 | EUR
194338 | Pressure transmitter LHC-M40-N2D1-N61D1-E2IBN-NA | 1277.77 | 1277.77 | EUR
132225 | Pressure transmitter LHC-M40-R2A1-F75G1-E1I2N-NA | 1736.07 | 1736.07 | EUR
182152 | Pressure transmitter LHC-M40-R2A1-F95A1-A1IBN-NA | 1858.04 | 1858.04 | EUR
221406 | Pressure transmitter LHC-M40-R2A1-F95A2-E1IAZ-NA | 2638.44 | 2638.44 | EUR
124128 | Pressure transmitter LHC-M40-R2A1-G31A1-A1I2N-NA | 1166.46 | 1166.46 | EUR
193906 | Pressure transmitter LHC-M40-R2A1-G31A1-A1IAN-NA | 1377.25 | 1377.25 | EUR
224865 | Pressure transmitter LHC-M40-R2A1-G31A1-A1IBN-NA | 1277.77 | 1277.77 | EUR
193907 | Pressure transmitter LHC-M40-R2A1-G31A1-A1PBN-NA | 1618.82 | 1618.82 | EUR
128451 | Pressure transmitter LHC-M40-R2A1-G31D1-A1I2N-NA | 1166.46 | 1166.46 | EUR
182099 | Pressure transmitter LHC-M40-R2A1-G31D1-A5I2N-NA | 1225.66 | 1225.66 | EUR
202380 | Pressure transmitter LHC-M40-R2A1-G31D1-E1IBN-NA | 1277.77 | 1277.77 | EUR
182565 | Pressure transmitter LHC-M40-R2A1-G31D1-E5I2N-NA | 1225.66 | 1225.66 | EUR
122465 | Pressure transmitter LHC-M40-R2A1-G31G1-A1I2N-NA | 1480.27 | 1480.27 | EUR
187269 | Pressure transmitter LHC-M40-R2A1-G31G1-A1IBN-NA | 1591.6 | 1591.6 | EUR
112878 | Pressure transmitter LHC-M40-R2A1-G51A1-A1I2N-NA | 1166.46 | 1166.46 | EUR
208194 | Pressure transmitter LHC-M40-R2A1-G51A1-A1IBN-NA | 1277.77 | 1277.77 | EUR
224721 | Pressure transmitter LHC-M40-R2A1-G51A1-E1IBN-NA | 1277.77 | 1277.77 | EUR
129709 | Pressure transmitter LHC-M40-R2A1-G51D1-A1I2N-NA | 1166.46 | 1166.46 | EUR
191112 | Pressure transmitter LHC-M40-R2A1-G51D1-E1IBM-NA | 1336.99 | 1336.99 | EUR
121395 | Pressure transmitter LHC-M40-R2A1-G51J1-E1IAN-NA | 1862.78 | 1862.78 | EUR
205051 | Pressure transmitter LHC-M40-R2A1-G61A1-E1IAN-NA | 1377.25 | 1377.25 | EUR
201558 | Pressure transmitter LHC-M40-R2A1-N31A1-A2IBN-NA | 1277.77 | 1277.77 | EUR
201559 | Pressure transmitter LHC-M40-R2A1-N52G1-E2I2N-NA | 1480.27 | 1480.27 | EUR
200194 | Pressure transmitter LHC-M40-R2A1-N61A1-A2IBN-NA | 1277.77 | 1277.77 | EUR
212160 | Pressure transmitter LHC-M40-R2A3-G31D1-A1I2N-NA | 1166.46 | 1166.46 | EUR
132489 | Pressure transmitter LHC-M40-R2AB-G31D1-A1I2N-NA | 1224.48 | 1224.48 | EUR
207465 | Pressure transmitter LHC-M40-R2AB-G51A1-A1IAN-NA | 1435.27 | 1435.27 | EUR
202464 | Pressure transmitter LHC-M40-R2AB-G51D1-A1IAN-NA | 1435.27 | 1435.27 | EUR
205058 | Pressure transmitter LHC-M40-R2AB-G61A1-A1I2N-NA | 1224.48 | 1224.48 | EUR
206285 | Pressure transmitter LHC-M40-R2AB-N61A1-A2IBN-NA | 1335.8 | 1335.8 | EUR
128746 | Pressure transmitter LHC-M40-R2D1-F75K1-A1IAN-NA | 2000.15 | 2000.15 | EUR
124835 | Pressure transmitter LHC-M40-R2D1-G31A1-A1I2N-NA | 1166.46 | 1166.46 | EUR
183636 | Pressure transmitter LHC-M40-R2D1-G31A1-E3IBN-NA | 1277.77 | 1277.77 | EUR
224270 | Pressure transmitter LHC-M40-R2D1-G31D1-A1I2N-NA | 1166.46 | 1166.46 | EUR
189321 | Pressure transmitter LHC-M40-R2D1-G31D1-A1IAN-NA | 1377.25 | 1377.25 | EUR
205066 | Pressure transmitter LHC-M40-R2D1-G31D1-A1IBN-NA | 1277.77 | 1277.77 | EUR
129841 | Pressure transmitter LHC-M40-R2D1-G31D1-E1IBN-NA | 1277.77 | 1277.77 | EUR
131109 | Pressure transmitter LHC-M40-R2D1-G51A1-E2IAN-E1 | 1405.66 | 1405.66 | EUR
211130 | Pressure transmitter LHC-M40-R2D1-N52G1-E5I2N-NA | 1539.49 | 1539.49 | EUR
202873 | Pressure transmitter LHC-M40-R2DB-G31A1-E1IHN-NA | 1340.54 | 1340.54 | EUR
197996 | Pressure transmitter LHC-M40-R2DB-G51A1-E1IHN-NA | 1340.54 | 1340.54 | EUR
120598 | Hydrostatic pressure transm. LHC-M40-R3A1-F35K1-A1IAN-NA | 1903.04 | 1903.04 | EUR
123908 | Pressure transmitter LHC-M40-R3A1-G31A1-A1IAN-NA | 1377.25 | 1377.25 | EUR
120597 | Pressure transmitter LHC-M40-R3A1-G31G1-A1I2N-NA | 1480.27 | 1480.27 | EUR
209523 | Pressure transmitter LHC-M40-R3A1-N61A1-A2IBN-NA | 1277.77 | 1277.77 | EUR
223101 | Pressure transmitter LHC-M40-R3A6-N61A1-A2IBN-NA | 1277.77 | 1277.77 | EUR
203277 | Pressure transmitter LHC-M40-R3D1-G31A1-E1I2N-NA | 1166.46 | 1166.46 | EUR
124436 | Pressure transmitter LHC-M40-R3DB-N31A1-A1IBN-NA | 1335.8 | 1335.8 | EUR
119058 | Converter LHC-Z103 | 657.24 | 657.24 | EUR
119049 | Cover with window LHC-Z10-Deckel-transparent | 64.54 | 64.54 | EUR
185296 | Weld-in adapter G1,5A LHC-Z24-Einschweissmuffe | 90 | 90 | EUR
185295 | Pressure transmitter accessoryLHC-Z25-Einschweisshilfe | 76.98 | 76.98 | EUR
118024 | LHC/PPC accessory LHC-Z30 | 60.99 | 60.99 | EUR
118025 | LHC/PPC accessory LHC-Z31 | 68.69 | 68.69 | EUR
119053 | Pressure transmitter accessoryLHC-Z40-Digitalanzeige-SMART | 114.28 | 114.28 | EUR
119054 | Pressure transducer accessory LHC-Z41-Analoganzeige | 114.28 | 114.28 | EUR
119229 | Микроволновый контактный датчик уровня LTC1-G5112-A1IHD1-NA | 2042.78 | 2042.78 | EUR
119230 | Микроволновый контактный датчик уровня "Pulscon" LTC2-G5122-A1IHD1-NA | 1938.57 | 1938.57 | EUR
119232 | Микроволновый контактный датчик уровня "Pulscon"LTC3-G2132-A1IHD1-NA | 1601.07 | 1601.07 | EUR
119231 | Микроволновый контактный датчик уровня "Pulscon" LTC4-G5142-A1IHD1-NA | 2569.75 | 2569.75 | EUR
123677 | Дисплейный модуль LTC-Z02 Display module for LTC/LUC-M | 246.91 | 246.91 | EUR
125512 | LTC accessory LTC-Z03-GEWICHT-SEIL-6MM | 128.48 | 128.48 | EUR
125513 | LTC accessory LTC-Z04-GEWICHT-SEIL-4MM | 91.78 | 91.78 | EUR
123678 | Фланец LTC-Z20-10 Flange with horn adapter DN200/PN16, mit G1 1/2" thread | 1161.72 | 1161.72 | EUR
123679 | Фланец LTC-Z20-20 Flange with horn adapter DN250/PN16, mit G1 1/2" thread | 1313.3 | 1313.3 | EUR
123680 | Фланец LTC-Z20-30 Flange with horn adapter ANSI 8"150psi, mit 1 1/2" NPT thread | 1313.3 | 1313.3 | EUR
132224 | Стержень LTC-Z30-21C-STABVL-115-DN50-EX Extension rod with center disk | 140.92 | 140.92 | EUR
132317 | LTC accessory LTC-Z30-A1C-STABVL-115-DN50 | 140.92 | 140.92 | EUR
123682 | LTC accessory LTC-Z30-A1G-STABVL-115-DN100 | 301.98 | 301.98 | EUR
190171 | Фланец LTC-Z30-A2H-STABVL-215-DN150 | 467.17 | 467.17 | EUR
123683 | Дисплей LTC-Z40-NA1A Remote Display LTC/LUC and local operation, 20m cable; shielded; 4 x 0,34 mm2 (cladding isolation pur ) | 404.41 | 404.41 | EUR
123684 | Дисплей LTC-Z40-NA1B Remote Display LTC/LUC and local operation,; 20m cable shielded; 4 x 0,34 mm2 (cladding isolation pur ) with mounting; bracket 2" | 517.5 | 517.5 | EUR
123687 | Втулка изолирующая LTC-Z50-10 для 4 мм троса измерительного | 142.1 | 142.1 | EUR
123688 | Втулка изолирующая LTC-Z50-20 для 6 мм измерительного троса | 150.39 | 150.39 | EUR
43702 | Ультразвуковой датчик LUC4T-G5P-IU-V15 | 499.75 | 499.75 | EUR
42634 | Ультразвуковой датчик уровня LUC4T-G5S-IU-V15 диапазон измерения для жидкостей 0,3...4 м | 556.59 | 556.59 | EUR
43704 | Ультразвуковой датчик LUC4T-N5P-IU-V15 | 499.75 | 499.75 | EUR
43703 | Ультразвуковой датчик LUC4T-N5S-IU-V15 | 556.59 | 556.59 | EUR
44782 | Внешний температурный датчик LUC4-Z30-G2V External temperature sensor G1/2A | 33.16 | 33.16 | EUR
44783 | Внешний температурный датчик LUC4-Z30-N2V External temperature sensor 1/2"NPT | 33.16 | 33.16 | EUR
190657 | Датчик уровня ультразвуковой LUC-M10-G5A12-AHB-NA | 1066.99 | 1066.99 | EUR
213460 | Датчик уровня ультразвуковой LUC-M10-G5A12-DHA-S2 | 1296.72 | 1296.72 | EUR
221289 | Датчик уровня ультразвуковой LUC-M10-G5A12-DHB-NA | 1016.18 | 1016.18 | EUR
193726 | Датчик уровня ультразвуковой LUC-M10-G5A12-DHD-NA | 1220.93 | 1220.93 | EUR
185889 | Датчик уровня ультразвуковой LUC-M10-G5A12-IHB-NA | 882.24 | 882.24 | EUR
189517 | Датчик уровня ультразвуковой LUC-M10-G5A12-IHB-S2 | 1010.14 | 1010.14 | EUR
185894 | Датчик уровня ультразвуковой LUC-M10-G5A12-IHD-NA | 1036.19 | 1036.19 | EUR
189673 | Датчик уровня ультразвуковой LUC-M10-G5A12-IHD-S2 | 1164.09 | 1164.09 | EUR
188845 | Датчик уровня ультразвуковой LUC-M10-G5A12-PAB-NA | 1036.19 | 1036.19 | EUR
189168 | Датчик уровня ультразвуковой LUC-M10-G5A12-PAD-NA | 1190.14 | 1190.14 | EUR
209549 | Датчик уровня ультразвуковой LUC-M10-G5A13-IHD-NA | 1036.19 | 1036.19 | EUR
209859 | Датчик уровня ультразвуковой LUC-M10-G5A14-IHB-CG | 882.24 | 882.24 | EUR
198754 | Датчик уровня ультразвуковой LUC-M10-G5A15-PAB-NA | 1111.99 | 1111.99 | EUR
197506 | Датчик уровня ультразвуковой LUC-M10-G5A15-PAD-NA | 1265.93 | 1265.93 | EUR
217061 | Датчик уровня ультразвуковой LUC-M10-N5A12-DHD-NA | 1220.93 | 1220.93 | EUR
203916 | Датчик уровня ультразвуковой LUC-M10-N5A12-IHD-NA | 1036.19 | 1036.19 | EUR
218412 | Датчик уровня ультразвуковой LUC-M10-N5A13-PAB-NA | 1036.19 | 1036.19 | EUR
197599 | Датчик уровня ультразвуковой LUC-M10-N5A14-IHB-CG | 882.24 | 882.24 | EUR
211135 | Датчик уровня ультразвуковой LUC-M10-N5A14-IHB-NA | 882.24 | 882.24 | EUR
200882 | Датчик уровня ультразвуковой LUC-M10-N5A14-IHD-CG | 1036.19 | 1036.19 | EUR
192976 | Датчик уровня ультразвуковой LUC-M10-N5A14-IHD-F1 | 1282.52 | 1282.52 | EUR
196718 | Датчик уровня ультразвуковой LUC-M10-N5A14-IHD-NA | 1036.19 | 1036.19 | EUR
227094 | Датчик уровня ультразвуковой мLUC-M10-N5A14-PAA-NA | 1138.03 | 1138.03 | EUR
204005 | Датчик уровня ультразвуковой LUC-M10-N5A14-PAD-NA | 1190.14 | 1190.14 | EUR
201849 | Датчик уровня ультразвуковой LUC-M10-N5A24-IHB-F2 | 1303.83 | 1303.83 | EUR
201151 | Датчик уровня ультразвуковой LUC-M10-N5A24-IHD-F2 | 1457.78 | 1457.78 | EUR
193312 | Датчик уровня ультразвуковой LUC-M20-G6A12-DHB-NA | 1161.72 | 1161.72 | EUR
191516 | Датчик уровня ультразвуковой LUC-M20-G6A12-DHD-NA | 1315.66 | 1315.66 | EUR
185896 | Ultrasonic sensor M20 LUC-M20-G6A12-IHB-NA | 976.99 | 976.99 | EUR
185895 | Ultrasonic sensor M20 LUC-M20-G6A12-IHD-NA | 1130.93 | 1130.93 | EUR
193904 | Ultrasonic sensor M20 LUC-M20-G6A12-PAD-NA | 1284.88 | 1284.88 | EUR
195770 | Ultrasonic sensor M20 LUC-M20-G6A13-IHB-EX | 1223.3 | 1223.3 | EUR
214100 | Ultrasonic sensor M20 LUC-M20-G6A14-DHD-CG | 1315.66 | 1315.66 | EUR
209858 | Ultrasonic sensor M20 LUC-M20-G6A14-IHB-CG | 976.99 | 976.99 | EUR
194558 | Ultrasonic sensor M20 LUC-M20-G6A14-IHB-NA | 976.99 | 976.99 | EUR
196623 | Ultrasonic sensor M20 LUC-M20-G6A14-IHD-NA | 1130.93 | 1130.93 | EUR
228131 | Ultrasonic sensor M20 LUC-M20-N6A12-AHB-NA | 1161.72 | 1161.72 | EUR
217062 | Ultrasonic sensor M20 LUC-M20-N6A12-DHD-NA | 1315.66 | 1315.66 | EUR
201929 | Ultrasonic sensor M20 LUC-M20-N6A12-IHD-NA | 1130.93 | 1130.93 | EUR
218641 | Ultrasonic sensor M20 LUC-M20-N6A14-DHB-NA | 1161.72 | 1161.72 | EUR
202192 | Ultrasonic sensor M20 LUC-M20-N6A14-DHD-NA | 1315.66 | 1315.66 | EUR
203161 | Ultrasonic sensor M20 LUC-M20-N6A14-IHA-NA | 1078.83 | 1078.83 | EUR
210140 | Ultrasonic sensor M20 LUC-M20-N6A14-IHB-NA | 976.99 | 976.99 | EUR
191896 | Ultrasonic sensor M20 LUC-M20-N6A14-IHD-NA | 1130.93 | 1130.93 | EUR
213578 | Ultrasonic sensor M20 LUC-M20-N6A24-IHD-F2 | 1552.51 | 1552.51 | EUR
202879 | Ultrasonic sensor M30 LUC-M30-FAA12-AHB-NA | 1496.86 | 1496.86 | EUR
202880 | Ultrasonic sensor M30 LUC-M30-FAA12-AHD-NA | 1650.8 | 1650.8 | EUR
185906 | Ultrasonic sensor M30 LUC-M30-FAA12-DHB-NA | 1496.86 | 1496.86 | EUR
185904 | Ultrasonic sensor M30 LUC-M30-FAA12-DHD-NA | 1650.8 | 1650.8 | EUR
204833 | Ultrasonic sensor M30 LUC-M30-FAA13-DHB-NA | 1496.86 | 1496.86 | EUR
204925 | Ultrasonic sensor M30 LUC-M30-FAA13-DHD-NA | 1650.8 | 1650.8 | EUR
215148 | Ultrasonic sensor M30 LUC-M30-FAA14-AHB-CG | 1496.86 | 1496.86 | EUR
212518 | Ultrasonic sensor M30 LUC-M30-FAA14-AHD-NA | 1650.8 | 1650.8 | EUR
200574 | Ultrasonic sensor M30 LUC-M30-FAA14-DHD-CG | 1650.8 | 1650.8 | EUR
227102 | Ultrasonic sensor M30 LUC-M30-FAA14-PAA-NA | 1752.64 | 1752.64 | EUR
194374 | Ultrasonic sensor M30 LUC-M30-FKA12-DHB-NA | 1397.38 | 1397.38 | EUR
191894 | Ultrasonic sensor M30 LUC-M30-FKA12-DHD-NA | 1551.33 | 1551.33 | EUR
218409 | Ultrasonic sensor M30 LUC-M30-FKA14-DHA-CG | 1499.23 | 1499.23 | EUR
185907 | Ultrasonic sensor M30 LUC-M30-FMA12-DHB-NA | 1463.7 | 1463.7 | EUR
185908 | Ultrasonic sensor M30 LUC-M30-FMA12-DHD-NA | 1617.64 | 1617.64 | EUR
213873 | Ultrasonic sensor M30 LUC-M30-FMA14-AHB-NA | 1463.7 | 1463.7 | EUR
211980 | Ultrasonic sensor M30 LUC-M30-FSA14-DHD-CG | 2010.8 | 2010.8 | EUR
185914 | Ultrasonic sensor M40 LUC-M40-MA12-IHB2A-NA | 1392.64 | 1392.64 | EUR
185910 | Ultrasonic sensor M40 LUC-M40-MA12-IHD2A-NA | 1546.6 | 1546.6 | EUR
216880 | Ultrasonic sensor M40 LUC-M40-MA14-IHD2A-NA | 1546.6 | 1546.6 | EUR
218975 | Ultrasonic sensor M40 LUC-M40-MA14-IHD3A-F1 | 1792.9 | 1792.9 | EUR
209856 | Ultrasonic sensor M40 LUC-M40-PA12-DHD2A-NA | 1617.64 | 1617.64 | EUR
200671 | Ultrasonic sensor M40 LUC-M40-PA12-DHD3A-NA | 1617.64 | 1617.64 | EUR
195772 | Ultrasonic sensor M40 LUC-M40-PA12-IHD3A-NA | 1432.91 | 1432.91 | EUR
223326 | Ultrasonic sensor M40 LUC-M40-PA14-IHB2A-NA | 1278.95 | 1278.95 | EUR
193727 | Ultrasonic sensor M40 LUC-M40-PA14-IHD2A-NA | 1432.91 | 1432.91 | EUR
226524 | Ultrasonic sensor M40 LUC-M40-PA14-IHD3A-NA | 1432.91 | 1432.91 | EUR
185911 | Ultrasonic sensor M40 LUC-M40-QA12-IHB2A-NA | 1548.96 | 1548.96 | EUR
185909 | Ultrasonic sensor M40 LUC-M40-QA12-IHD2A-NA | 1702.9 | 1702.9 | EUR
214099 | Ultrasonic sensor M40 LUC-M40-SA12-IHD2A-NA | 1821.33 | 1821.33 | EUR
222752 | Датчик уровня ультразвуковой LUC-M40-SA14-IHB3A-NA | 1667.38 | 1667.38 | EUR
227095 | Датчик уровня ультразвуковой LUC-M40-TA14-PAA2A-NA | 1622.38 | 1622.38 | EUR
185912 | Датчик уровня ультразвуковой LUC-M40-UA12-IHB2A-NA | 1620.01 | 1620.01 | EUR
185913 | Датчик уровня ультразвуковой LUC-M40-UA12-IHD2A-NA | 1773.96 | 1773.96 | EUR
191517 | Монтажный кронштейн LUC-Z17-Montageb?gel-M30/40 mounting bracket for mounting LUC-M30/40 ; material 1.4301 | 56.84 | 56.84 | EUR
118019 | Монтажное приспособление LUC-Z13 для ультразвуковых уровнемеров LUC-T10/20 (1-1/2"), SS 304 | 238.62 | 238.62 | EUR
118020 | Монтажное приспособление LUC-Z14 для ультразвуковых уровнемеров LUC-T10/20 (2"), SS 304 | 240.99 | 240.99 | EUR
191735 | Настенный кронштейн LUC-Z50 wall bracket for cantilever ; LUC-Z21, LUC-Z23, LUC-Z25, LUC-Z27 ; Material galv. Steel | 125.53 | 125.53 | EUR
191734 | Настенный кронштейн LUC-Z51 wall bracket for cantilever ; LUC-Z20, LUC-Z22, LUC-Z24, LUC-Z26 ; Material 1.4571 | 163.43 | 163.43 | EUR
120121 | Фланец LUC-Z-A61N5P ANSI 2", 150psi ; internal threads NPT 1?" ; material: PPS (Polypropylen) | 95.33 | 95.33 | EUR
120124 | Фланец LUC-Z-A61N5S ANSI 2", 150psi ; internal threads NPT 1?" ; material: stainless steel 1.4435 | 265.86 | 265.86 | EUR
120123 | Фланец LUC-Z-A61N6P ANSI 2", 150psi ; internal threads NPT 2" ; material: PPS (Polypropylen) | 95.33 | 95.33 | EUR
120122 | Фланец LUC-Z-A61N6S ANSI 2", 150psi ; internal threads NPT 2" ; material: stainless steel 1.4435 | 265.86 | 265.86 | EUR
120445 | Фланец LUC-Z-A81N5S ANSI 3", 150psi ; internal threads NPT 1?" ; material: stainless steel 1.4435 | 280.07 | 280.07 | EUR
215053 | Фланец LUC-Z-F73G5S flange DN50PN16; with hole G1?"; material: 316L | 264.68 | 264.68 | EUR
191653 | Преобразователь давления PPC-M10-A2D4-N1A1-A2IHN-NA | 687.6 | 687.6 | EUR
224691 | Преобразователь давления PPC-M10-A3A1-M211-E1IBN-NA | 683.88 | 683.88 | EUR
132599 | Преобразователь давления PPC-M10-N2A1-G1F1-A1IAN-NA | 765.77 | 765.77 | EUR
128979 | Преобразователь давления PPC-M10-N2A1-G1F1-E2IAN-NA | 765.77 | 765.77 | EUR
206611 | Преобразователь давления PPC-M10-N2A1-G1G1-A1I2N-NA | 590.84 | 590.84 | EUR
218066 | Process pressure transmitter PPC-M10-N2A6-N1A1-A2PAN-CG | 901.61 | 901.61 | EUR
121882 | Process pressure transmitter PPC-M10-N2D1-G1F1-A1I2N-NA | 590.84 | 590.84 | EUR
180176 | Process pressure transmitter PPC-M10-N2D1-G1F1-E1IBN-NA | 683.88 | 683.88 | EUR
127012 | Process pressure transmitter PPC-M10-N2D1-G1G1-A1I2N-NA | 590.84 | 590.84 | EUR
112873 | Process pressure transmitter PPC-M10-R2A1-G1F1-A1I2N-NA | 590.84 | 590.84 | EUR
127219 | Process pressure transmitter PPC-M10-R2A1-G1F1-A1I2N-S2 | 613.18 | 613.18 | EUR
231036 | Process pressure transmitter PPC-M10-R2A1-G1F1-A1IAN-EX | 727.62 | 727.62 | EUR
206613 | Process pressure transmitter PPC-M10-R2A1-G1F1-A1IBN-NA | 683.88 | 683.88 | EUR
181149 | Process pressure transmitter PPC-M10-R2A1-G1F1-E1IAN-NA | 765.77 | 765.77 | EUR
183635 | Process pressure transmitter PPC-M10-R2A1-G1G1-E1I2N-NA | 590.84 | 590.84 | EUR
221438 | Process pressure transmitter PPC-M10-R2A1-G1G1-E5I2N-NA | 637.36 | 637.36 | EUR
212412 | Process pressure transmitter PPC-M10-R2A1-G1GA-E1IHN-NA | 724.82 | 724.82 | EUR
131474 | Process pressure transmitter PPC-M10-R2D1-G1F1-A1I2N-NA | 590.84 | 590.84 | EUR
181735 | Pressure transmitter PPC-M10-R2D1-G1G1-A1PAN-NA | 879.29 | 879.29 | EUR
231141 | Process pressure transmitter PPC-M10-R2D1-N1A1-A1IBN-NA | 634.58 | 634.58 | EUR
129170 | Process pressure transmitter PPC-M10-R2D1-N1A1-E2I2N-NA | 590.84 | 590.84 | EUR
205608 | Process pressure transmitter PPC-M10-R2D2-N1A1-E2IBN-NA | 683.88 | 683.88 | EUR
191654 | Process pressure transmitter PPC-M10-R2D4-N1A1-A2IHN-NA | 687.6 | 687.6 | EUR
121721 | Process pressure transmitter PPC-M10-R3A1-G1F1-A1I2N-NA | 590.84 | 590.84 | EUR
132598 | Process pressure transmitter PPC-M10-R3A1-G1F1-A1IAN-NA | 765.77 | 765.77 | EUR
130876 | Process pressure transmitter PPC-M10-R3A1-G1F1-E1IHN-NA | 687.6 | 687.6 | EUR
185647 | Process pressure transmitter PPC-M10-R3A1-G1G1-A1IAN-NA | 765.77 | 765.77 | EUR
187268 | Process pressure transmitter PPC-M10-R3A1-G1G1-A1IHN-NA | 687.6 | 687.6 | EUR
182200 | Process pressure transmitter PPC-M10-R3A1-G1G1-A1PAN-NA | 879.29 | 879.29 | EUR
221287 | Process pressure transmitter PPC-M10-R3A1-G1G1-E1I2N-NA | 590.84 | 590.84 | EUR
134217 | Process pressure transmitter PPC-M10-R3A1-G1G1-E2I2N-NA | 590.84 | 590.84 | EUR
126868 | Преобразователь давления PPC-M10-R3A1-N1A1-A1I2M-NA | 637.36 | 637.36 | EUR
231142 | Преобразователь давления PPC-M10-R3A1-N1A1-A1IBN-NA | 634.58 | 634.58 | EUR
129196 | Process pressure transmitter PPC-M10-R3D1-G1F1-A1I2N-NA | 590.84 | 590.84 | EUR
187782 | Process pressure transmitter PPC-M10-R3D1-G1G1-A1I2N-NA | 590.84 | 590.84 | EUR
181373 | Process pressure transmitter PPC-M10-R3D1-G1G1-A1IHN-NA | 687.6 | 687.6 | EUR
221288 | Process pressure transmitter PPC-M10-R3D1-G1G1-E1I2N-NA | 590.84 | 590.84 | EUR
132273 | Process pressure transmitter PPC-M10-R3D1-N1A1-E1IBN-NA | 683.88 | 683.88 | EUR
218333 | Process pressure transmitter PPC-M10-R3D1-N1A1-E2PAN-NA | 879.29 | 879.29 | EUR
129710 | Process pressure transmitter PPC-M10-R3DB-G1F1-A1I2N-NA | 636.44 | 636.44 | EUR
227502 | Process pressure transmitter PPC-M10-R3DB-G1F1-A5IAM-NA | 904.41 | 904.41 | EUR
129906 | Process pressure transmitter PPC-M10-R4A1-G1F1-E1I2N-NA | 590.84 | 590.84 | EUR
129904 | Process pressure transmitter PPC-M10-R4A1-G1F1-E1IBN-NA | 683.88 | 683.88 | EUR
130875 | Process pressure transmitter PPC-M10-R4A1-G1F1-E1IHN-EX | 709.94 | 709.94 | EUR
181370 | Process pressure transmitter PPC-M10-R4A1-G1G1-A1IHN-EX | 709.94 | 709.94 | EUR
122771 | Process pressure transmitter PPC-M10-R4A1-G1G1-A4IHN-EX | 801.13 | 801.13 | EUR
132207 | Преобразователь давления PPC-M10-R4A1-N1A1-A2IHN-NA | 687.6 | 687.6 | EUR
220051 | Преобразователь давления PPC-M10-R4D1-G1F1-A2I2N-NA | 590.84 | 590.84 | EUR
188796 | Process pressure transmitter PPC-M10-R4D1-N1A1-A1I2N-NA | 590.84 | 590.84 | EUR
132441 | Process pressure transmitter PPC-M10-R4D1-N1A1-A2IHN-NA | 687.6 | 687.6 | EUR
191655 | Process pressure transmitter PPC-M10-R4D4-N1A1-A2IHN-NA | 687.6 | 687.6 | EUR
130841 | Process pressure transmitter PPC-M10-R4DB-N1AA-A1IAM-CG | 917.43 | 917.43 | EUR
125795 | Process pressure transmitter PPC-M20-A1DB-N141-E2IHN-NA | 742.5 | 742.5 | EUR
125358 | Process pressure transmitter PPC-M20-A2D1-N141-A2IHN-CG | 719.24 | 719.24 | EUR
125402 | Process pressure transmitter PPC-M20-A2DB-N141-E2IHN-NA | 742.5 | 742.5 | EUR
128412 | Process pressure transmitter PPC-M20-A3A1-G111-E1I2N-NA | 600.14 | 600.14 | EUR
209175 | Process pressure transmitter PPC-M20-A3AB-G111-A1IAN-NA | 820.67 | 820.67 | EUR
193392 | Process pressure transmitter PPC-M20-N1A1-G111-E1IHN-NA | 696.92 | 696.92 | EUR
130687 | Process pressure transmitter PPC-M20-N1A1-G114-E1I2N-NA | 600.14 | 600.14 | EUR
132190 | Process pressure transmitter PPC-M20-N2A1-G111-E1IBN-NA | 693.19 | 693.19 | EUR
132879 | Process pressure transmitter PPC-M20-N2A1-G1M1-E1IBN-NA | 693.19 | 693.19 | EUR
131081 | Process pressure transmitter PPC-M20-N2A6-N141-A1IAM-CG | 843.93 | 843.93 | EUR
182300 | Process pressure transmitter PPC-M20-N2AB-G111-E3I2N-NA | 645.74 | 645.74 | EUR
211656 | Prozessdruck-Transmitter PPC-M20-N3A1-G114-E1I2N-NA | 600.14 | 600.14 | EUR
129735 | Process pressure transmitter PPC-M20-N3A1-N141-A1IAM-CG | 843.93 | 843.93 | EUR
124688 | Process pressure transmitter PPC-M20-R1A1-G111-A1I2N-NA | 600.14 | 600.14 | EUR
127900 | Process pressure transmitter PPC-M20-R1A1-G111-A1IAN-NA | 775.07 | 775.07 | EUR
123714 | Process pressure transmitter PPC-M20-R1A1-G111-E1IAN-NA | 775.07 | 775.07 | EUR
130093 | Process pressure transmitter PPC-M20-R1A1-G1M1-E1I2N-NA | 600.14 | 600.14 | EUR
189848 | Process pressure transmitter PPC-M20-R1A1-G1M1-E1IAN-NA | 775.07 | 775.07 | EUR
189847 | Process pressure transmitter PPC-M20-R1A1-G1M1-E1IHN-NA | 696.92 | 696.92 | EUR
184987 | Process pressure transmitter PPC-M20-R1A1-N141-E2I2N-NA | 600.14 | 600.14 | EUR
130641 | Process pressure transmitter PPC-M20-R1AB-G114-E1IBN-NA | 738.78 | 738.78 | EUR
126671 | Process pressure transmitter PPC-M20-R1D1-G111-A1IAN-NA | 775.07 | 775.07 | EUR
185357 | Process pressure transmitter PPC-M20-R1D1-G111-A1IBN-NA | 693.19 | 693.19 | EUR
130408 | Process pressure transmitter PPC-M20-R1D1-G111-A5I2N-NA | 646.66 | 646.66 | EUR
124690 | Process pressure transmitter PPC-M20-R1D1-G111-E1I2N-NA | 600.14 | 600.14 | EUR
130941 | Process pressure transmitter PPC-M20-R1D1-G111-E1IAN-NA | 775.07 | 775.07 | EUR
180451 | Process pressure transmitter PPC-M20-R1D1-G111-E2I2N-NA | 600.14 | 600.14 | EUR
210840 | Process pressure transmitter PPC-M20-R1D1-G112-A1IAN-NA | 775.07 | 775.07 | EUR
205308 | Process pressure transmitter PPC-M20-R1D1-G114-A1I2N-NA | 600.14 | 600.14 | EUR
126182 | Process pressure transmitter PPC-M20-R1D1-G1C4-E5PBN-NA | 1297.98 | 1297.98 | EUR
194559 | Process pressure transmitter PPC-M20-R1D1-G1M1-E2I2N-NA | 600.14 | 600.14 | EUR
182197 | Process pressure transmitter PPC-M20-R1D1-N1M1-E1I2N-NA | 600.14 | 600.14 | EUR
122244 | Process pressure transmitter PPC-M20-R2A1-G111-A1IBN-NA | 693.19 | 693.19 | EUR
186691 | Process pressure transmitter PPC-M20-R2A1-G111-A1IHN-NA | 696.92 | 696.92 | EUR
125397 | Process pressure transmitter PPC-M20-R2A1-G111-A5I2N-NA | 646.66 | 646.66 | EUR
127783 | Process pressure transmitter PPC-M20-R2A1-G111-E1IAN-NA | 775.07 | 775.07 | EUR
206549 | Process pressure transmitter PPC-M20-R2A1-G114-E1I2N-NA | 600.14 | 600.14 | EUR
128436 | Process pressure transmitter PPC-M20-R2A1-G1C1-E1IAN-NA | 1044.91 | 1044.91 | EUR
125807 | Process pressure transmitter PPC-M20-R2A1-G1M1-E3I2N-NA | 600.14 | 600.14 | EUR
126301 | Process pressure transmitter PPC-M20-R2A6-N1M1-E2IBN-NA | 693.19 | 693.19 | EUR
122662 | Process pressure transmitter PPC-M20-R2AB-G111-E1IAN-NA | 820.67 | 820.67 | EUR
197447 | Process pressure transmitter PPC-M20-R2D1-G111-A1I2N-NA | 600.14 | 600.14 | EUR
132389 | Process pressure transmitter PPC-M20-R2D1-G111-A1IAN-NA | 775.07 | 775.07 | EUR
128019 | Process pressure transmitter PPC-M20-R2D1-G111-A1IBN-NA | 693.19 | 693.19 | EUR
196924 | Process pressure transmitter PPC-M20-R2D1-G111-A2I2N-NA | 600.14 | 600.14 | EUR
126554 | Process pressure transmitter PPC-M20-R2D1-G111-E1I2N-NA | 600.14 | 600.14 | EUR
122242 | Process pressure transmitter PPC-M20-R3A1-G111-A1I2N-NA | 600.14 | 600.14 | EUR
128606 | Process pressure transmitter PPC-M20-R3A1-G111-A1IAN-NA | 775.07 | 775.07 | EUR
114780 | Pressure transmitter PPC-M20-R3A1-G111-A1IBN-NA | 693.19 | 693.19 | EUR
121340 | Pressure transmitter PPC-M20-R3A1-G111-E1IAN-NA | 775.07 | 775.07 | EUR
130640 | Преобразователь давления PPC-M20-R3A1-G114-E1IBN-NA | 693.19 | 693.19 | EUR
126302 | Преобразователь давления PPC-M20-R3A6-N1M1-E2IBN-NA | 693.19 | 693.19 | EUR
122342 | Преобразователь давления PPC-M20-R3AB-G111-E1I2N-NA | 645.74 | 645.74 | EUR
122341 | Преобразователь давления PPC-M20-R3AB-G111-E1IHN-NA | 742.5 | 742.5 | EUR
127218 | Преобразователь давления PPC-M20-R3D1-G111-A1I2N-NA | 600.14 | 600.14 | EUR
184441 | Преобразователь давления PPC-M20-R3D1-G111-A1IAN-EX | 797.4 | 797.4 | EUR
126607 | Преобразователь давления PPC-M20-R3D1-G111-A1IAN-NA | 775.07 | 775.07 | EUR
127782 | Преобразователь давления PPC-M20-R3D1-G111-E5I2N-NA | 646.66 | 646.66 | EUR
227084 | Преобразователь давления PPC-M20-R3D5-N141-A2PBM-NA | 1028.15 | 1028.15 | EUR
125401 | Преобразователь давления PPC-M20-R3D6-N141-E2IHN-NA | 696.92 | 696.92 | EUR
130642 | Преобразователь давления PPC-M20-R3DB-G114-E1IBN-NA | 738.78 | 738.78 | EUR
520052 | Монтажный комплект ABG-STANDFUSS-1 Pole turnable, 1170mm height | 1580.93 | 1580.93 | EUR
520054 | Опора неподвижная ABG-STANDFUSS-2 Pole not turnable, 1170mm height | 842.48 | 842.48 | EUR
520056 | Монтажный комплект ABG-TRAGARM-1-355-535, Swivel arm, wall mount to be used for: ABG-AXENA, ABG-LETO, ABG-FERA dimensions: horizontal length AAA = 355mm (min 355 mm < AAA < max 955mm) vertical length BBB= | 1626.62 | 1626.62 | EUR
192687 | Крепление на стенку ABG-Wall-Bracket Wallmounting Bracket for iPC-EX/VISUEX | 74.86 | 74.86 | EUR
220509 | BN-24/1880-AC Power supply | 129.42 | 129.42 | EUR
221611 | BN-24/1880-AC-EU1 Power supply BN-24/1880-AC including power plug, European version | 163.67 | 163.67 | EUR
520252 | Передняя панель COVER19K-KVM-10-1 19" front panel for 1 x SK-KVM type:1x SK-KVM to 19"-System adaptor dimensions: 84 u(TE), 2 u(HE) | 134.49 | 134.49 | EUR
520253 | Передняя панель COVER19K-KVM-10-2 19" front panel for 2x SK-KVM type: 2x SK-KVM to 19"-System adaptor dimensions: 84 u(TE), 2 u(HE) | 208.09 | 208.09 | EUR
520889 | Линейный формирователь SK-KVM-PC-AB-15, F.O. Interface for PC connections:2x Keyboard (PS/2) 2x Video (15p cond. Sub-Min-D) 2x Mouse (PS/2) 1x Touchscreen (serial) | 2587.1 | 2587.1 | EUR
194544 | Линейный формирователь SK-KVM-PC-AB-18 Linedriver, Fibre Optic- Interface, for 18" display | 2587.1 | 2587.1 | EUR
520902 | Кабель интерфейсный, S-KVM-M15-PS2-PS2, PC- SK-KVM cable Connections: Keyboard (PS/2) Video (15p cond. Sub-Min-D)Mouse (PS/2) Interface cable: PC to SK-KVM lenth: approx. 1.8m | 159.87 | 159.87 | EUR
520929 | Кабель соединительный S-TERM/RS232-PC-M9-F9, для: Ex-Mouse via SK-PCSWITCH to PC or Ex-Touch Screen via SK-KVM to PC or Ex-Barcode Reader via SK-KVM to PC, connection: RS232, length: 1,80 m, connector: 1XSub Min D9 pin female 1XSub Min D 9 pin male | 103.41 | 103.41 | EUR
213522 | Кабель BG S-OM-AB/PC-9F Cable | 168.75 | 168.75 | EUR
193103/14M | Кабель волоконно-оптический, DATL-LWL4-2-2SC, Lichtwellenleiter-Kabel 4-adrig, Multimode, 50um/125/, длина 14 м | 56.84 | 56.84 | EUR
193103/150M | Кабель волоконно-оптический с соединителями, DATL-LWL4, Lichtwellenleiter-Kabel 4-adrig, Multimode, 50um/125/, длина 150 м | 609.03 | 609.03 | EUR
193103/3M | Кабель волоконно-оптический, DATL-LWL4, Lichtwellenleiter-Kabel 4-adrig, Multimode, 50um/125/, длина 3 м | 12.18 | 12.18 | EUR
193103/5M | Кабель волоконно-оптический с соединителями, DATL-LWL4, Lichtwellenleiter-Kabel 4-adrig, Multimode, 50um/125/, длина 5 м | 20.29 | 20.29 | EUR
193103/10M | Кабель волоконно-оптический с соединителями, DATL-LWL4-2-2SC, Lichtwellenleiter-Kabel 4-adrig, Multimode, 50um/125/, длина 10 м | 40.6 | 40.6 | EUR
193103/30M | Кабель волоконно-оптический с соединителями, DATL-LWL4, Lichtwellenleiter-Kabel 4-adrig, Multimode, 50um/125/, длина 30 м | 121.81 | 121.81 | EUR
193103/40M | Кабель волоконно-оптический с соединителями, DATL-LWL4, Lichtwellenleiter-Kabel 4-adrig, Multimode, 50um/125/, длина 40 м | 162.41 | 162.41 | EUR
193103/50M | Кабель волоконно-оптический с соединителями, DATL-LWL4, Lichtwellenleiter-Kabel 4-adrig, Multimode, 50um/125/, длина 50 м | 203.01 | 203.01 | EUR
193103/60M | Кабель волоконно-оптический с соединителями, DATL-LWL4, Lichtwellenleiter-Kabel 4-adrig, Multimode, 50um/125/, длина 60 м | 243.62 | 243.62 | EUR
193103/100M | Кабель волоконно-оптический с соединителями, DATL-LWL4, Lichtwellenleiter-Kabel 4-adrig, Multimode, 50um/125/, длина 100 м | 406.01 | 406.01 | EUR
193103/200M | Кабель волоконно-оптический с соединителями, DATL-LWL4, Lichtwellenleiter-Kabel 4-adrig, Multimode, 50um/125/, длина 200 м | 812.04 | 812.04 | EUR
193103/300M | Кабель волоконно-оптический с соединителями, DATL-LWL4-2-2SC, Lichtwellenleiter-Kabel 4-adrig, Multimode, 50um/125/, длина 300 м | 1218.05 | 1218.05 | EUR
193107/130M | Кабель волоконно-оптический с соединителями DATL-LWL4-4-2SC F.O.cable, 4 wires, 4x SC connectors on both ends, gradient 50/125µm, water protected, rodent protected, in- and outdoor, halogen free 130 m | 577.31 | 577.31 | EUR
193077/150M | Кабель питания силовой (150 метров) Power Cable for 110V / 230V AC supply for fixed wiring in the ex-area flexible cables on request 3x 1,5 mm2, diameter appr. 8 mm grey, VDE 0165 | 570.96 | 570.96 | EUR
193077/5M | Кабель питания силовой (5 метров) DATL-A3-1.5-1 Power Cable for 110V / 230V AC supply for fixed wiring in the ex-area flexible cables on request 3x 1,5 mm2, diameter appr. 8 mm grey, VDE 0165 | 19.03 | 19.03 | EUR
193077/10M | Кабель питания силовой (10 метров) DATL-A3-1.5-1 Power Cable for 110V / 230V AC supply for fixed wiring in the ex-area flexible cables on request 3x 1,5 mm2, diameter appr. 8 mm grey, VDE 0165 | 38.07 | 38.07 | EUR
193077/20M | Кабель питания силовой (20 метров) Power Cable for 110V / 230V AC supply for fixed wiring in the ex-area flexible cables on request 3x 1,5 mm2, diameter appr. 8 mm grey, VDE 0165 | 76.13 | 76.13 | EUR
193077/30M | Кабель питания силовой (30 метров) Power Cable for 110V / 230V AC supply for fixed wiring in the ex-area flexible cables on request 3x 1,5 mm2, diameter appr. 8 mm grey, VDE 0165 | 114.2 | 114.2 | EUR
193077/40M | Кабель питания силовой (40 метров) Power Cable for 110V / 230V AC supply for fixed wiring in the ex-area flexible cables on request 3x 1,5 mm2, diameter appr. 8 mm grey, VDE 0165 | 152.26 | 152.26 | EUR
193077/50M | Кабель питания силовой (50 метров) Power Cable for 110V / 230V AC supply for fixed wiring in the ex-area flexible cables on request 3x 1,5 mm2, diameter appr. 8 mm grey, VDE 0165 | 190.32 | 190.32 | EUR
193077/60M | Кабель питания силовой (60 метров) Power Cable for 110V / 230V AC supply for fixed wiring in the ex-area flexible cables on request 3x 1,5 mm2, diameter appr. 8 mm grey, VDE 0165 | 228.38 | 228.38 | EUR
193077/100M | Кабель питания силовой (100 метров) Power Cable for 110V / 230V AC supply for fixed wiring in the ex-area flexible cables on request 3x 1,5 mm2, diameter appr. 8 mm grey, VDE 0165 | 380.64 | 380.64 | EUR
193077/200M | Кабель питания силовой (200 метров) Power Cable for 110V / 230V AC supply for fixed wiring in the ex-area flexible cables on request 3x 1,5 mm2, diameter appr. 8 mm grey, VDE 0165 | 761.29 | 761.29 | EUR
193077/300M | Кабель питания DATL-A3-1.5-1 силовой (300 метров) Power Cable for 110V / 230V AC supply for fixed wiring in the ex-area flexible cables on request 3x 1,5 mm2, diameter appr. 8 mm grey, VDE 0165 | 1141.92 | 1141.92 | EUR
205285/10M | Кабель питания силовой DATL-A2-2.5-1 DC power cable 2x2.5mm?, cut-to-length, wire end ferrules | 35.53 | 35.53 | EUR
193077/90M | Кабель питания силовой (90 метров) Power Cable for 110V / 230V AC supply for fixed wiring in the ex-area flexible cables on request 3x 1,5 mm2, diameter appr. 8 mm grey, VDE 0165 | 342.58 | 342.58 | EUR
193710-0262 | Панель оператора TERM-220-0-N-K0-NO-NO-NO | 1896.86 | 1896.86 | EUR
193710-0001 | Панель оператора TERM-220-0-N-K0-S-NO-NO | 2077.03 | 2077.03 | EUR
193710-0002 | Панель оператора TERM-220-0-N-K0-WMM-S-NO | 2653.08 | 2653.08 | EUR
193710-0255 | Панель оператора TERM-220-W-N-K0-D33-NO-NO | 2618.81 | 2618.81 | EUR
193710-0251 | Панель оператора TERM-220-W-N-K0-NO-NO-NO | 2342.22 | 2342.22 | EUR
193710-0069 | Панель оператора TERM-220-W-N-K0-S-NO-NO | 2522.39 | 2522.39 | EUR
193710-0070 | Operator panel TERM-220-W-N-K0-WMM-S-NO | 3098.42 | 3098.42 | EUR
193710-0003 | Operator panel TERM-230-0-N-K0-B1-NO-NO | 2365.06 | 2365.06 | EUR
193710-0200 | Operator panel TERM-230-0-N-K0-NO-NO-NO | 2184.88 | 2184.88 | EUR
193710-0004 | Operator panel TERM-230-0-N-K0-S-NO-NO | 2365.06 | 2365.06 | EUR
193710-0005 | Operator panel TERM-230-0-N-K0-WA-B1-NO | 2941.1 | 2941.1 | EUR
193710-0006 | Operator panel TERM-230-0-N-K0-WA-S-NO | 2941.1 | 2941.1 | EUR
193710-0008 | Operator panel TERM-230-0-N-K0-WMK-B1-NO | 2941.1 | 2941.1 | EUR
193710-0007 | Operator panel TERM-230-0-N-K0-WMK-NO-NO | 2760.93 | 2760.93 | EUR
193710-0259 | Operator panel TERM-230-0-N-K-NO-NO-NO | 3652.9 | 3652.9 | EUR
193710-0071 | Operator panel TERM-230-W-N-K0-B1-NO-NO | 2810.4 | 2810.4 | EUR
193710-0072 | Operator panel TERM-230-W-N-K0-S-NO-NO | 2810.4 | 2810.4 | EUR
193710-0246 | Operator panel TERM-230-W-N-K0-S-WMA-NO | 3386.45 | 3386.45 | EUR
193710-0245 | Operator panel TERM-230-W-N-K0-S-WSC-NO | 3386.45 | 3386.45 | EUR
193710-0073 | Operator panel TERM-230-W-N-K0-WA-B1-NO | 3386.45 | 3386.45 | EUR
193710-0074 | Operator panel TERM-230-W-N-K0-WA-S-NO | 3386.45 | 3386.45 | EUR
193710-0076 | Operator panel TERM-230-W-N-K0-WMK-B1-NO | 3386.45 | 3386.45 | EUR
193710-0075 | Operator panel TERM-230-W-N-K0-WMK-NO-NO | 3206.27 | 3206.27 | EUR
193710-0260 | Operator panel TERM-230-W-N-K0-WML-B1-NO | 3386.45 | 3386.45 | EUR
193710-0261 | Operator Panel TERM-230-W-N-K0-WMM-B1-NO | 3386.45 | 3386.45 | EUR
193710-0253 | Operator panel TERM-330-0-N-K0-NO-NO-NO | 2280.04 | 2280.04 | EUR
193710-0009 | Operator panel TERMEX-220-0-C-K0-D33-NO-NO | 2646.73 | 2646.73 | EUR
193710-0171 | Operator panel TERMEX-220-0-C-K0-NO-NO-NO | 2370.14 | 2370.14 | EUR
193710-0010 | Operator panel TERMEX-220-0-C-K0-S-NO-NO | 2550.3 | 2550.3 | EUR
193710-0011 | Operator panel TERMEX-220-0-C-K0-WA-NO-NO | 2946.17 | 2946.17 | EUR
193710-0012 | Operator panel TERMEX-220-0-C-K0-WA-WA-NO | 3522.21 | 3522.21 | EUR
193710-0013 | Operator panel TERMEX-220-0-C-K0-WMM-D33-NO | 3222.77 | 3222.77 | EUR
193710-0014 | Operator panel TERMEX-220-0-C-K-NO-NO-NO | 3678.27 | 3678.27 | EUR
193710-0015 | Operator panel TERMEX-220-0-C-K-S-NO-NO | 3858.44 | 3858.44 | EUR
193710-0202 | Operator panel TERMEX-220B-0-C-K0-NO-NO-NO | 2573.14 | 2573.14 | EUR
193710-0207 | Operator panel TERMEX-220B-0-C-K0-S-NO-NO | 2753.3 | 2753.3 | EUR
193710-0061 | Operator panel TERMEX-220B-P-C-K0-NO-NO-NO | 2937.28 | 2937.28 | EUR
193710-0065 | Operator panel TERMEX-220B-P-C-K0-S-NO-NO | 3117.45 | 3117.45 | EUR
193710-0062 | Operator panel TERMEX-220B-PH-C-K0-NO-NO-NO | 3553.92 | 3553.92 | EUR
193710-0066 | Operator panel TERMEX-220B-PH-C-K0-S-NO-NO | 3734.1 | 3734.1 | EUR
193710-0214 | Operator panel TERMEX-220B-T-C-K0-NO-NO-NO | 3018.49 | 3018.49 | EUR
193710-0203 | Operator panel TERMEX-220B-W-C-K0-NO-NO-NO | 3018.49 | 3018.49 | EUR
193710-0218 | Operator panel TERMEX-220B-W-C-K0-S-NO-NO | 3198.66 | 3198.66 | EUR
193710-0053 | Operator panel TERMEX-220-P-C-K0-NO-NO-NO | 2734.28 | 2734.28 | EUR
193710-0057 | Operator panel TERMEX-220-P-C-K0-S-NO-NO | 2914.45 | 2914.45 | EUR
193710-0054 | Operator panel TERMEX-220-PH-C-K0-NO-NO-NO | 3350.92 | 3350.92 | EUR
193710-0058 | Operator panel TERMEX-220-PH-C-K0-S-NO-NO | 3531.09 | 3531.09 | EUR
193710-0128 | Operator panel TERMEX-220-T-C-K0-D33-NO-NO | 3092.08 | 3092.08 | EUR
193710-0130 | Operator panel TERMEX-220-T-C-K0-WA-NO-NO | 3391.52 | 3391.52 | EUR
193710-0131 | Operator panel TERMEX-220-T-C-K0-WA-WA-NO | 3967.56 | 3967.56 | EUR
193710-0132 | Operator panel TERMEX-220-T-C-K0-WMM-D33-NO | 3668.12 | 3668.12 | EUR
193710-0133 | Operator panel TERMEX-220-T-C-K-NO-NO-NO | 4123.62 | 4123.62 | EUR
193710-0183 | Operator panel TERMEX-220-T-E-K0-NO-NO-NO | 2815.48 | 2815.48 | EUR
193710-0077 | Operator panel TERMEX-220-W-C-K0-D33-NO-NO | 3092.08 | 3092.08 | EUR
193710-0199 | Operator panel TERMEX-220-W-C-K0-NO-NO-NO | 2815.48 | 2815.48 | EUR
193710-0078 | Operator panel TERMEX-220-W-C-K0-S-NO-NO | 2995.66 | 2995.66 | EUR
193710-0079 | Operator panel TERMEX-220-W-C-K0-WA-NO-NO | 3391.52 | 3391.52 | EUR
193710-0080 | Operator panel TERMEX-220-W-C-K0-WA-WA-NO | 3967.56 | 3967.56 | EUR
193710-0081 | Operator panel TERMEX-220-W-C-K0-WMM-D33-NO | 3668.12 | 3668.12 | EUR
193710-0256 | Operator panel TERMEX-220-W-E-K0-D33-NO-NO | 3092.08 | 3092.08 | EUR
193710-0179 | Operator panel TERMEX-220-W-E-K0-NO-NO-NO | 2815.48 | 2815.48 | EUR
193710-0194 | Operator panel TERMEX-230-0-C-K0-D30-D30-S | 3383.91 | 3383.91 | EUR
193710-0016 | Operator panel TERMEX-230-0-C-K0-D33-NO-NO | 3005.81 | 3005.81 | EUR
193710-0172 | Operator panel TERMEX-230-0-C-K0-NO-NO-NO | 2729.2 | 2729.2 | EUR
193710-0018 | Operator panel TERMEX-230-0-C-K0-S-D33-NO | 3185.97 | 3185.97 | EUR
193710-0017 | Operator panel TERMEX-230-0-C-K0-S-NO-NO | 2909.38 | 2909.38 | EUR
193710-0020 | Operator panel TERMEX-230-0-C-K0-WA-D33-NO | 3581.84 | 3581.84 | EUR
193710-0019 | Operator panel TERMEX-230-0-C-K0-WA-NO-NO | 3305.25 | 3305.25 | EUR
193710-0021 | Operator panel TERMEX-230-0-C-K0-WA-S-NO | 3485.41 | 3485.41 | EUR
193710-0023 | Operator panel TERMEX-230-0-C-K0-WMA-NO-NO | 3305.25 | 3305.25 | EUR
193710-0024 | Operator panel TERMEX-230-0-C-K0-WMA-S-NO | 3485.41 | 3485.41 | EUR
193710-0025 | Operator panel TERMEX-230-0-C-K0-WMB-S-NO | 3485.41 | 3485.41 | EUR
193710-0028 | Operator panel TERMEX-230-0-C-K0-WML-D30-D30 | 3779.78 | 3779.78 | EUR
193710-0027 | Operator panel TERMEX-230-0-C-K0-WML-NO-NO | 3305.25 | 3305.25 | EUR
193710-0029 | Operator panel TERMEX-230-0-C-K0-WML-S-NO | 3485.41 | 3485.41 | EUR
193710-0030 | Operator panel TERMEX-230-0-C-K0-WMM-D33-NO | 3581.84 | 3581.84 | EUR
193710-0033 | Operator panel TERMEX-230-0-C-K0-WMM-S-NO | 3485.41 | 3485.41 | EUR
193710-0034 | Operator panel TERMEX-230-0-C-K0-WMM-WMM-NO | 3881.28 | 3881.28 | EUR
193710-0035 | Operator panel TERMEX-230-0-C-K0-WSA-WSA-S | 4061.45 | 4061.45 | EUR
193710-0036 | Operator panel TERMEX-230-0-C-K-NO-NO-NO | 4037.34 | 4037.34 | EUR
193710-0037 | Operator panel TERMEX-230-0-C-K-S-NO-NO | 4217.51 | 4217.51 | EUR
193710-0204 | Operator panel TERMEX-230B-0-C-K0-NO-NO-NO | 2930.95 | 2930.95 | EUR
193710-0197 | Operator panel TERMEX-230B-0-C-K0-S-D33-WML | 3963.75 | 3963.75 | EUR
193710-0208 | Operator panel TERMEX-230B-0-C-K0-S-NO-NO | 3111.12 | 3111.12 | EUR
193710-0201 | Панель оператора TERMEX-230B-0-C-K0-S-WML-NO | 3687.15 | 3687.15 | EUR
193710-0063 | Панель оператора TERMEX-230B-P-C-K0-NO-NO-NO | 3295.09 | 3295.09 | EUR
193710-0067 | Панель оператора TERMEX-230B-P-C-K0-S-NO-NO | 3475.27 | 3475.27 | EUR
193710-0064 | Operator panel TERMEX-230B-PH-C-K0-NO-NO-NO | 3911.74 | 3911.74 | EUR
193710-0068 | Operator panel TERMEX-230B-PH-C-K0-S-NO-NO | 4091.9 | 4091.9 | EUR
193710-0215 | Operator panel TERMEX-230B-T-C-K0-NO-NO-NO | 3376.29 | 3376.29 | EUR
193710-0211 | Operator panel TERMEX-230B-W-C-K0-NO-NO-NO | 3376.29 | 3376.29 | EUR
193710-0219 | Operator panel TERMEX-230B-W-C-K0-S-NO-NO | 3556.47 | 3556.47 | EUR
193710-0055 | Operator panel TERMEX-230-P-C-K0-NO-NO-NO | 3093.35 | 3093.35 | EUR
193710-0059 | Operator panel TERMEX-230-P-C-K0-S-NO-NO | 3273.52 | 3273.52 | EUR
193710-0056 | Operator panel TERMEX-230-PH-C-K0-NO-NO-NO | 3710 | 3710 | EUR
193710-0060 | Operator panel TERMEX-230-PH-C-K0-S-NO-NO | 3890.17 | 3890.17 | EUR
193710-0135 | Operator panel TERMEX-230-T-C-K0-D33-NO-NO | 3451.16 | 3451.16 | EUR
193710-0139 | Operator panel TERMEX-230-T-C-K0-WA-D33-NO | 4027.19 | 4027.19 | EUR
193710-0138 | Operator panel TERMEX-230-T-C-K0-WA-NO-NO | 3750.59 | 3750.59 | EUR
193710-0142 | Operator panel TERMEX-230-T-C-K0-WMA-NO-NO | 3750.59 | 3750.59 | EUR
193710-0144 | Operator panel TERMEX-230-T-C-K0-WMB-S-NO | 3930.77 | 3930.77 | EUR
193710-0147 | Operator panel TERMEX-230-T-C-K0-WML-D30-D30 | 4225.12 | 4225.12 | EUR
193710-0146 | Operator panel TERMEX-230-T-C-K0-WML-NO-NO | 3750.59 | 3750.59 | EUR
193710-0149 | Operator panel TERMEX-230-T-C-K0-WMM-D33-NO | 4027.19 | 4027.19 | EUR
193710-0152 | Operator panel TERMEX-230-T-C-K0-WMM-WMM-NO | 4326.63 | 4326.63 | EUR
193710-0154 | Operator panel TERMEX-230-T-C-K-NO-NO-NO | 4482.7 | 4482.7 | EUR
193710-0184 | Operator panel TERMEX-230-T-E-K0-NO-NO-NO | 3174.55 | 3174.55 | EUR
193710-0084 | Operator panel TERMEX-230-W-C-K0-D33-NO-NO | 3451.16 | 3451.16 | EUR
193710-0195 | Operator panel TERMEX-230-W-C-K0-NO-NO-NO | 3174.55 | 3174.55 | EUR
193710-0086 | Operator panel TERMEX-230-W-C-K0-S-D33-NO | 3631.33 | 3631.33 | EUR
193710-0085 | Operator panel TERMEX-230-W-C-K0-S-NO-NO | 3354.72 | 3354.72 | EUR
193710-0250 | Operator panel TERMEX-230-W-C-K0-S-S-NO | 3534.9 | 3534.9 | EUR
193710-0088 | Operator panel TERMEX-230-W-C-K0-WA-D33-NO | 4027.19 | 4027.19 | EUR
193710-0087 | Operator panel TERMEX-230-W-C-K0-WA-NO-NO | 3750.59 | 3750.59 | EUR
193710-0089 | Operator panel TERMEX-230-W-C-K0-WA-S-NO | 3930.77 | 3930.77 | EUR
193710-0091 | Operator panel TERMEX-230-W-C-K0-WMA-NO-NO | 3750.59 | 3750.59 | EUR
193710-0092 | Operator panel TERMEX-230-W-C-K0-WMA-S-NO | 3930.77 | 3930.77 | EUR
193710-0093 | Operator panel TERMEX-230-W-C-K0-WMB-S-NO | 3930.77 | 3930.77 | EUR
193710-0096 | Operator panel TERMEX-230-W-C-K0-WML-D30-D30 | 4225.12 | 4225.12 | EUR
193710-0095 | Operator panel TERMEX-230-W-C-K0-WML-NO-NO | 3750.59 | 3750.59 | EUR
193710-0097 | Operator panel TERMEX-230-W-C-K0-WML-S-NO | 3930.77 | 3930.77 | EUR
193710-0098 | Operator panel TERMEX-230-W-C-K0-WMM-D33-NO | 4027.19 | 4027.19 | EUR
193710-0100 | Operator panel TERMEX-230-W-C-K0-WMM-S-NO | 3930.77 | 3930.77 | EUR
193710-0101 | Operator panel TERMEX-230-W-C-K0-WMM-WMM-NO | 4326.63 | 4326.63 | EUR
193710-0242 | Operator panel TERMEX-230-W-C-K0-WSA-S-NO | 3930.77 | 3930.77 | EUR
193710-0102 | Operator panel TERMEX-230-W-C-K0-WSA-WSA-S | 4506.8 | 4506.8 | EUR
193710-0180 | Operator panel TERMEX-230-W-E-K0-NO-NO-NO | 3174.55 | 3174.55 | EUR
193710-0244 | Operator panel TERMEX-230-W-E-K0-S-WMB-WMB | 4506.8 | 4506.8 | EUR
193710-0193 | Operator panel TERMEX-320-0-C-K0-D33-S-NO | 2944.9 | 2944.9 | EUR
193710-0173 | Operator panel TERMEX-320-0-C-K0-NO-NO-NO | 2488.13 | 2488.13 | EUR
193710-0039 | Operator panel TERMEX-320-0-C-K0-S-NO-NO | 2668.3 | 2668.3 | EUR
193710-0040 | Operator panel TERMEX-320-0-C-K0-WA-NO-NO | 3064.17 | 3064.17 | EUR
193710-0041 | Operator panel TERMEX-320-0-C-K0-WMM-NO-NO | 3064.17 | 3064.17 | EUR
193710-0042 | Operator panel TERMEX-320-0-C-K0-WMM-S-NO | 3244.34 | 3244.34 | EUR
193710-0043 | Operator panel TERMEX-320-0-C-K-NO-NO-NO | 3796.28 | 3796.28 | EUR
193710-0205 | Operator panel TERMEX-320B-0-C-K0-NO-NO-NO | 2689.87 | 2689.87 | EUR
193710-0209 | Operator panel TERMEX-320B-0-C-K0-S-NO-NO | 2870.04 | 2870.04 | EUR
193710-0216 | Operator panel TERMEX-320B-T-C-K0-NO-NO-NO | 3319.2 | 3319.2 | EUR
193710-0212 | Operator panel TERMEX-320B-W-C-K0-NO-NO-NO | 3319.2 | 3319.2 | EUR
193710-0220 | Operator panel TERMEX-320B-W-C-K0-S-NO-NO | 3499.37 | 3499.37 | EUR
193710-0158 | Operator panel TERMEX-320-T-C-K0-WA-NO-NO | 3693.5 | 3693.5 | EUR
193710-0159 | Operator panel TERMEX-320-T-C-K0-WMM-NO-NO | 3693.5 | 3693.5 | EUR
193710-0161 | Operator panel TERMEX-320-T-C-K-NO-NO-NO | 4425.6 | 4425.6 | EUR
193710-0185 | Operator panel TERMEX-320-T-E-K0-NO-NO-NO | 3117.45 | 3117.45 | EUR
193710-0198 | Operator panel TERMEX-320-W-C-K0-NO-NO-NO | 3117.45 | 3117.45 | EUR
193710-0106 | Operator panel TERMEX-320-W-C-K0-S-NO-NO | 3297.64 | 3297.64 | EUR
193710-0107 | Operator panel TERMEX-320-W-C-K0-WA-NO-NO | 3693.5 | 3693.5 | EUR
193710-0108 | Operator panel TERMEX-320-W-C-K0-WMM-NO-NO | 3693.5 | 3693.5 | EUR
193710-0109 | Operator panel TERMEX-320-W-C-K0-WMM-S-NO | 3873.67 | 3873.67 | EUR
193710-0181 | Operator panel TERMEX-320-W-E-K0-NO-NO-NO | 3117.45 | 3117.45 | EUR
193710-0188 | Operator panel TERMEX-320-W-E-K0-S-NO-NO | 3297.64 | 3297.64 | EUR
193710-0258 | Operator Panel TERMEX-330-0-C-K0-D30-D30-N | 3526.02 | 3526.02 | EUR
193710-0044 | Operator panel TERMEX-330-0-C-K0-D33-NO-NO | 3125.08 | 3125.08 | EUR
193710-0187 | Operator panel TERMEX-330-0-C-K0-D33-S-NO | 3305.25 | 3305.25 | EUR
193710-0174 | Operator panel TERMEX-330-0-C-K0-NO-NO-NO | 2848.47 | 2848.47 | EUR
193710-0046 | Operator panel TERMEX-330-0-C-K0-S-D30-D30 | 3503.17 | 3503.17 | EUR
193710-0045 | Operator panel TERMEX-330-0-C-K0-S-NO-NO | 3028.64 | 3028.64 | EUR
193710-0047 | Operator panel TERMEX-330-0-C-K0-WA-NO-NO | 3424.5 | 3424.5 | EUR
193710-0048 | Operator panel TERMEX-330-0-C-K0-WMM-NO-NO | 3424.5 | 3424.5 | EUR
193710-0050 | Operator panel TERMEX-330-0-C-K0-WMM-S-NO | 3604.69 | 3604.69 | EUR
193710-0051 | Operator panel TERMEX-330-0-C-K0-WSA-S-NO | 3604.69 | 3604.69 | EUR
193710-0052 | Operator panel TERMEX-330-0-C-K-NO-NO-NO | 4156.61 | 4156.61 | EUR
193710-0206 | Operator panel TERMEX-330B-0-C-K0-NO-NO-NO | 3051.48 | 3051.48 | EUR
193710-0210 | Operator panel TERMEX-330B-0-C-K0-S-NO-NO | 3231.65 | 3231.65 | EUR
193710-0217 | Operator panel TERMEX-330B-T-C-K0-NO-NO-NO | 3680.8 | 3680.8 | EUR
193710-0213 | Operator panel TERMEX-330B-W-C-K0-NO-NO-NO | 3680.8 | 3680.8 | EUR
193710-0221 | Operator panel TERMEX-330B-W-C-K0-S-NO-NO | 3860.99 | 3860.99 | EUR
193710-0249 | Operator panel TERMEX-330B-W-E-K0-NO-NO-NO | 3680.8 | 3680.8 | EUR
193710-0252 | Operator panel TERMEX-330-P-C-K0-NO-NO-NO | 3212.62 | 3212.62 | EUR
193710-0192 | Operator panel TERMEX-330-PH-C-K0-NO-NO-NO | 3829.26 | 3829.26 | EUR
193710-0162 | Operator panel TERMEX-330-T-C-K0-D33-NO-NO | 3754.4 | 3754.4 | EUR
193710-0254 | Operator panel TERMEX-330-T-C-K0-NO-NO-NO | 3477.8 | 3477.8 | EUR
193710-0165 | Operator panel TERMEX-330-T-C-K0-WA-NO-NO | 4053.84 | 4053.84 | EUR
193710-0166 | Operator panel TERMEX-330-T-C-K0-WMM-NO-NO | 4053.84 | 4053.84 | EUR
193710-0170 | Operator panel TERMEX-330-T-C-K-NO-NO-NO | 4785.93 | 4785.93 | EUR
193710-0186 | Панель оператора TERMEX-330-T-E-K0-NO-NO-NO | 3477.8 | 3477.8 | EUR
193710-0111 | Панель оператора TERMEX-330-W-C-K0-D33-NO-NO | 3754.4 | 3754.4 | EUR
193710-0196 | Панель оператора TERMEX-330-W-C-K0-NO-NO-NO | 3477.8 | 3477.8 | EUR
193710-0113 | Панель оператора TERMEX-330-W-C-K0-S-D30-D30 | 4132.51 | 4132.51 | EUR
193710-0112 | Панель оператора TERMEX-330-W-C-K0-S-NO-NO | 3657.97 | 3657.97 | EUR
193710-0114 | Панель оператора TERMEX-330-W-C-K0-WA-NO-NO | 4053.84 | 4053.84 | EUR
193710-0115 | Панель оператора TERMEX-330-W-C-K0-WMM-NO-NO | 4053.84 | 4053.84 | EUR
193710-0117 | Панель оператора TERMEX-330-W-C-K0-WMM-S-NO | 4234.01 | 4234.01 | EUR
193710-0118 | Панель оператора TERMEX-330-W-C-K0-WSA-S-NO | 4234.01 | 4234.01 | EUR
193710-0182 | Панель оператора TERMEX-330-W-E-K0-NO-NO-NO | 3477.8 | 3477.8 | EUR
193710-0190 | Панель оператора TERMEX-330-W-E-K0-S-NO-NO | 3657.97 | 3657.97 | EUR
193958-0004 | Искробезопасный источник питания/интерфейсный модуль ENT-DC-30-100-HS-3 IS power supply / data interface (RS485, RS232, TTY, 1xIS interface) | 681.35 | 681.35 | EUR
193958-0005 | Искробезопасный источник питания/интерфейсный модуль ENT-DC-30-110-19K-2 Power supply | 771.44 | 771.44 | EUR
193958-0006 | Искробезопасный источник питания/интерфейсный модуль ENT-DC-30-110-19K-3 Power supply | 813.3 | 813.3 | EUR
193958-0008 | Искробезопасный источник питания/интерфейсный модуль ENT-DC-30-110-HS-2 IS power supply / data interface (RS232, TTY, 2xIS interface) | 771.44 | 771.44 | EUR
193958-0009 | Искробезопасный источник питания/интерфейсный модуль ENT-DC-30-110-HS-3 IS power supply / data interface (RS485, RS232, TTY, 2xIS interface) | 813.3 | 813.3 | EUR
193958-0010 | Искробезопасный источник питания/интерфейсный модуль ENT-DC-30-111-HS-2 IS power supply / data interface (RS232, TTY, 3xIS interface) | 1188.87 | 1188.87 | EUR
193958-0011 | Искробезопасный источник питания/интерфейсный модуль ENT-DC-30-111-HS-3 IS power supply / data interface (RS485, RS232, TTY, 3xIS interface) | 1230.74 | 1230.74 | EUR
193958-0012 | Искробезопасный источник питания/интерфейсный модуль ENT-DC-30-200-HS-2 IS power supply / data interface | 639.48 | 639.48 | EUR
193958-0013 | Искробезопасный источник питания/интерфейсный модуль ENT-DC-30-220-19K-2 IS power supply / data interface | 771.44 | 771.44 | EUR
193958-0014 | Искробезопасный источник питания/интерфейсный модуль ENT-DC-30-220-HS-2 IS power supply / data interface | 771.44 | 771.44 | EUR
193958-0015 | Искробезопасный источник питания/интерфейсный модуль ENT-DC-30-220-HS-3 IS power supply / data interface | 813.3 | 813.3 | EUR
193958-0016 | Искробезопасный источник питания/интерфейсный модуль ENT-DC-30-222-19K-2 IS power supply / data interface | 1188.87 | 1188.87 | EUR
193958-0017 | Искробезопасный источник питания/интерфейсный модуль ENT-DC-30-222-HS-2 IS power supply / data interface | 1188.87 | 1188.87 | EUR
193958-0018 | Искробезопасный источник питания/интерфейсный модуль ENT-DC-30-222-HS-3 IS power supply | 1230.74 | 1230.74 | EUR
520772 | Протокол коммуникационный терминальный Terminal CommunicationProtocol PIG-Modbus-Master/SlavePIG-Modbus-Master/Slave, Protocol implementation Modbus/RTU firmware module for TERMEX 2xx/3xx supported functions:Slave:1,3,4,5,6,8,15,16 Master: 3, 16 | 148.45 | 148.45 | EUR
520768 | PIG-3964R-RK512 3964R/RK512 protocol | 294.37 | 294.37 | EUR
520766 | PIG-3964R-MPI 3964R/RK512 protokol for K-MPI gateway | 148.45 | 148.45 | EUR
520767 | PIG-3964R-Profibus-DP 3964R/RK512 protokol for Profibus-DP gateway | 148.45 | 148.45 | EUR
520770 | Модуль с встроенным ПО Terminal Communication Protocol PIG-AS511-PGSS, Protocol implementation AS511 firmware module for TERMEX FBs for Siemens S5, 3.5" disc MS-DOS format and documentation | 294.37 | 294.37 | EUR
520769 | Программное обеспечение PIG-Allen-Bradley DF1 protocol for Allen-Bradley PLC | 148.45 | 148.45 | EUR
520771 | Протокол коммуникационный Terminal Communication Protocol PIG-BAZ-03/1, Emulation of BAZ-03/1 on TERMEX 200 firmware module for TERMEX 200 | 148.45 | 148.45 | EUR
520950 | Программное обеспечение TERMEX_Pro_TEXT-+-EPCA, Project Development Software incl. Add-On EPCA for programming in C suitable for Windows 2000(SP2), XP project software for design and loading of the customised text and screens into TERMEX terminals | 389.52 | 389.52 | EUR
521014 | Программное обеспечение TERMEX Pro + EPCA TERMEXpro for TERMEX 230/330, incl. grafic library | 779.05 | 779.05 | EUR
520891 | Преобразователь сигнальный SK-MPI-SSW7-RK512-AB, MPI interface protocol bridge for Siemens S7 3xx/4xx PLC input: RS232 interface (9pol Sub-D male) protocol 3964R/RK512 output: RS 485 interface (9pol Sub-D female) protocol MPI 187,5 kBaud supply voltage 24 | 620.45 | 620.45 | EUR
520892 | Преобразователь сигнальный SK-MPI-SSW7-RK512-HS, MPI bridge protocol bridge for Siemens S7 3xx/4xx PLC input: RS232 interface (9pol Sub-D male) protocol 3964R/RK512 output: RS 485 interface (9pol Sub-D female) protocol MPI 187,5 kBaud supply voltage 24V | 685.16 | 685.16 | EUR
520898 | Преобразователь сигналов SK-PROFIBUS-DP-SPI3-HS, Profibus DP bridge protocol bridge to Profibus DP for PLC type Siemens S5 or Siemens S7 input: RS232 interface (9pol SubD female) protocol 1:3964R/RK512 protocol 2: ASCII, max 28 byte send to PLC | 664.85 | 664.85 | EUR
520645 | Кабель соединительный S-ENT/PC-9 between ENT and PC (9-pin)or SK-MPI or A-B xxxLogix | 104.04 | 104.04 | EUR
193063/3M | Кабель соединительный, для передачи данных и электропитания DATL-A-4, длина 3 м, Exi Data/Supply Cable, shielded, 4-leads, diameter 7.0 mm blue cable, VDE 0165 | 15.99 | 15.99 | EUR
193063/20M | Кабель соединительный, для передачи данных и электропитания DATL-A4-0.75-0, длина 20 м, Exi Data/Supply Cable, shielded, 4-leads, diameter 7.0 mm blue cable, VDE 0165 | 106.57 | 106.57 | EUR
193063/100M | Кабель соединительный, для передачи данных и электропитания DATL-A-4, длина 100 м, Exi Data/Supply Cable, shielded, 4-leads, diameter 7.0 mm blue cable, VDE 0165 | 532.9 | 532.9 | EUR
193063/200M | Кабель соединительный, для передачи данных и электропитания DATL-A-4, длина 100 м, Exi Data/Supply Cable, shielded, 4-leads, diameter 7.0 mm blue cable, VDE 0165 | 1065.8 | 1065.8 | EUR
193063/4M | Кабель соединительный, для передачи данных и электропитания DATL-A-4-0.75-0 длина 4 м, Exi Data/Supply Cable, shielded, 4-leads, diameter 7.0 mm blue cable, VDE 0165 | 21.31 | 21.31 | EUR
196568-0264 | Монитор VisuNet RM515E-C-NB-AG0N-NK3US-N | 7577.32 | 7577.32 | EUR
196568-0326 | Монитор VisuNet RM515E-C-NB-AG1P-FK3RU-N | 10250.69 | 10250.69 | EUR
196568-0101 | Монитор VisuNet RM515E-C-NB-AG1P-FK4US-N | 9787.58 | 9787.58 | EUR
196568-0280 | Монитор VisuNet RM515E-C-NB-AG1P-FK6US-N | 10316.66 | 10316.66 | EUR
196568-0238 | Монитор VisuNet RM515E-C-NB-AG1W-FK3US-N | 10155.53 | 10155.53 | EUR
196568-0248 | Монитор VisuNet RM515E-C-NB-AG1W-FK4US-N | 9858.63 | 9858.63 | EUR
196568-0247 | Монитор VisuNet RM515E-C-NB-AG71P-FK3US-N | 10296.37 | 10296.37 | EUR
196568-0139 | Монитор VisuNet RM515E-C-SB-AG1P-FK3US-N | 10424.51 | 10424.51 | EUR
196568-0048 | Монитор VisuNet RM515E-C-SB-AG1P-FK4US-N | 10127.62 | 10127.62 | EUR
196568-0117 | Монитор VisuNet RM515E-C-SB-AG1W-FK3US-N | 10495.57 | 10495.57 | EUR
196568-0175 | Монитор VisuNet RM515E-C-SB-AG1W-FK4US-N | 10198.67 | 10198.67 | EUR
196568-0173 | Монитор VisuNet RM515E-C-SB-AG71P-FK3US-N | 10636.41 | 10636.41 | EUR
196568-0339 | Монитор VisuNet RM515E-F-NB-AG1P-FK4US-N | 9479.26 | 9479.26 | EUR
196568-0026 | Монитор VisuNet RM515E-F-SB-AG0N-NK0L0-N | 6928.95 | 6928.95 | EUR
196568-0201 | Монитор VisuNet RM515E-F-SB-AG1P-FK4US-N | 10127.62 | 10127.62 | EUR
196568-0316 | Монитор VisuNet RM515E-P-NB-AG1P-FK4US-N | 9851.01 | 9851.01 | EUR
196568-0092 | Монитор VisuNet RM515T-C-NB-AG0N-NK0L0-N | 7248.7 | 7248.7 | EUR
196568-0309 | Монитор VisuNet RM515T-C-NB-AG1P-FK3US-N | 10744.26 | 10744.26 | EUR
196568-0267 | Монитор VisuNet RM515T-C-NB-AG1P-NK0L0-N | 9288.94 | 9288.94 | EUR
196568-0269 | Монитор VisuNet RM515T-C-NB-AG1W-NK0L0-N | 9359.98 | 9359.98 | EUR
196568-0243 | Монитор VisuNet RM515T-C-NZ-AG1P-FK4US-N | 10712.54 | 10712.54 | EUR
196568-0025 | Монитор VisuNet RM515T-C-SB-AG0N-NK0L0-N | 7588.73 | 7588.73 | EUR
196568-0217 | Монитор VisuNet RM515T-C-SB-AG1P-FK3US-N | 11084.3 | 11084.3 | EUR
196568-0223 | Монитор VisuNet RM515T-C-SB-AG1P-NK0L0-N | 9628.98 | 9628.98 | EUR
196568-0132 | Монитор VisuNet RM515T-C-SB-AG1W-NK0L0-N | 9700.03 | 9700.03 | EUR
196568-0221 | Монитор VisuNet RM515T-C-SZ-AG1P-FK4US-N | 11052.57 | 11052.57 | EUR
196568-0127 | Монитор VisuNet RM515T-E-AB-AG1W-NK0L0-N | 9658.16 | 9658.16 | EUR
196568-0315 | Монитор VisuNet RM515T-E-NB-AG0N-NK0L0-N | 7248.7 | 7248.7 | EUR
196568-0245 | Монитор VisuNet RM515T-E-NB-AG1W-NK0L0-N | 9359.98 | 9359.98 | EUR
196568-0207 | Монитор VisuNet RM515T-E-SB-AG0N-NK0L0-N | 7588.73 | 7588.73 | EUR
196568-0197 | Монитор VisuNet RM515T-E-SB-AG1W-NK0L0-N | 9700.03 | 9700.03 | EUR
196568-0319 | Монитор VisuNet RM515T-N-NB-AG1W-NK0L0-N | 8725.59 | 8725.59 | EUR
196568-0227 | Монитор VisuNet RM515T-N-SB-AG1P-NK0L0-N | 8994.57 | 8994.57 | EUR
196568-0046 | Монитор VisuNet RM519E-C-AB-AG1P-FK4US-N | 10172.02 | 10172.02 | EUR
196568-0044 | Монитор VisuNet RM519E-C-AB-AG1P-FK6DK-N | 10867.33 | 10867.33 | EUR
196568-0045 | Монитор VisuNet RM519E-C-AB-AG1W-FK4US-N | 10243.08 | 10243.08 | EUR
196568-0323 | Монитор VisuNet RM519E-C-AZ-AG1W-FK4US-N | 10508.25 | 10508.25 | EUR
196568-0246 | Монитор VisuNet RM519E-C-NB-AG0N-NK0L0-N | 6675.19 | 6675.19 | EUR
196568-0335 | VisuNet EX1 Remote Monitor RM519E-C-NB-AG0N-NK3US-N | 7663.6 | 7663.6 | EUR
196568-0104 | VisuNet Remote RM519E-C-NB-AG0N-NK4US-N | 7366.69 | 7366.69 | EUR
196568-0336 | VisuNet EX1 Remote Monitor RM519E-C-NB-AG0N-NK6US-N | 7895.79 | 7895.79 | EUR
196568-0090 | VisuNet Remote RM519E-C-NB-AG1P-FK3US-N | 10170.76 | 10170.76 | EUR
196568-0100 | VisuNet Remote RM519E-C-NB-AG1P-FK4US-N | 9873.86 | 9873.86 | EUR
196568-0281 | VisuNet Remote RM519E-C-NB-AG1P-FK6US-N | 10402.94 | 10402.94 | EUR
196568-0303 | VisuNet Remote RM519E-C-NB-AG1P-FK6US-V | 10588.2 | 10588.2 | EUR
196568-0237 | VisuNet Remote RM519E-C-NB-AG1P-NK0L0-N | 8715.43 | 8715.43 | EUR
196568-0258 | VisuNet Remote RM519E-C-NB-AG1P-TK3US-N | 10281.15 | 10281.15 | EUR
196568-0236 | VisuNet Remote RM519E-C-NB-AG1W-FK3US-N | 10241.81 | 10241.81 | EUR
196568-0098 | VisuNet Remote RM519E-C-NB-AG1W-FK4US-N | 9944.9 | 9944.9 | EUR
196568-0268 | VisuNet Remote RM519E-C-NB-AG1W-NK0L0-N | 8786.49 | 8786.49 | EUR
196568-0300 | Visunet Remote Monitor RM519E-C-NB-AG1W-NK0L0-V | 8971.73 | 8971.73 | EUR
196568-0289 | VisuNet Remote RM519E-C-NB-AG1W-TK6US-N | 10584.39 | 10584.39 | EUR
196568-0089 | VisuNet Remote RM519E-C-NB-AG71P-FK3US-N | 10382.65 | 10382.65 | EUR
196568-0285 | Remote Monitor RM519E-C-NB-AG71P-FK6US-N | 10614.84 | 10614.84 | EUR
196568-0095 | VisuNet Remote RM519E-C-NB-AG71W-FK3US-N | 10453.71 | 10453.71 | EUR
196568-0240 | VisuNet Remote RM519E-C-NB-AG71W-FK6US-N | 10685.89 | 10685.89 | EUR
196568-0313 | VisuNet Remote RM519E-C-NB-AG71W-NK0L0-V | 9183.63 | 9183.63 | EUR
196568-0287 | VisuNet Remote Monitor RM519E-C-NB-AS1P-FK6US-N | 11892.53 | 11892.53 | EUR
196568-0321 | VisuNet Remote Monitor RM519E-C-NB-AS1W-FK4US-N | 11197.22 | 11197.22 | EUR
196568-0142 | VisuNet Remote RM519E-C-SB-AG0N-NK0L0-N | 7015.23 | 7015.23 | EUR
196568-0180 | VisuNet Remote RM519E-C-SB-AG0N-NK3US-N | 8003.64 | 8003.64 | EUR
196568-0052 | VisuNet Remote RM519E-C-SB-AG0N-NK4US-N | 7706.74 | 7706.74 | EUR
196568-0015 | VisuNet Remote RM519E-C-SB-AG1P-FK3US-N | 10510.79 | 10510.79 | EUR
196568-0049 | VisuNet Remote RM519E-C-SB-AG1P-FK4US-N | 10213.9 | 10213.9 | EUR
196568-0070 | VisuNet Remote RM519E-C-SB-AG1P-NK0L0-N | 9055.47 | 9055.47 | EUR
196568-0068 | VisuNet Remote RM519E-C-SB-AG1W-FK3US-N | 10581.85 | 10581.85 | EUR
196568-0116 | VisuNet Remote RM519E-C-SB-AG1W-FK4US-N | 10284.95 | 10284.95 | EUR
196568-0192 | VisuNet Remote RM519E-C-SB-AG1W-FK6US-N | 10814.04 | 10814.04 | EUR
196568-0317 | Visunet Remote Monitor RM519E-C-SB-AG1W-NK0L0-N | 9126.53 | 9126.53 | EUR
196568-0013 | VisuNet Remote RM519E-C-SB-AG71P-FK3US-N | 10722.69 | 10722.69 | EUR
196568-0029 | VisuNet Remote RM519E-C-SB-AG71W-FK3US-N | 10793.73 | 10793.73 | EUR
196568-0202 | VisuNet Remote RM519E-C-SB-AG71W-FK4SE-N | 10663.05 | 10663.05 | EUR
196568-0154 | VisuNet Remote RM519E-C-SB-AG71W-FK6US-N | 11025.93 | 11025.93 | EUR
196568-0176 | VisuNet Remote RM519E-C-SB-AS1P-FK3US-N | 11763.11 | 11763.11 | EUR
196568-0169 | VisuNet Remote RM519E-C-SZ-AG1W-FK3US-N | 10847.03 | 10847.03 | EUR
196568-0340 | VisuNet EX1 Remote Monitor RM519E-E-AZ-AG1P-FK4US-N | 10437.21 | 10437.21 | EUR
196568-0341 | VisuNet EX1 Remote Monitor RM519E-E-AZ-AG1W-FK4US-N | 10508.25 | 10508.25 | EUR
196568-0312 | VisuNet Remote RM519E-E-NB-AG1P-FK4US-N | 9873.86 | 9873.86 | EUR
196568-0126 | VisuNet Remote RM519E-E-SB-AG71W-FK4US-N | 10496.85 | 10496.85 | EUR
196568-0241 | VisuNet Remote RM519E-F-NB-AG1P-FK4US-N | 9873.86 | 9873.86 | EUR
196568-0295 | VisuNet Remote RM519E-F-NB-AG71P-FK4US-N | 10085.74 | 10085.74 | EUR
196568-0182 | VisuNet Remote RM519E-F-SB-AG0N-NK0L0-N | 7015.23 | 7015.23 | EUR
196568-0200 | VisuNet Remote RM519E-F-SB-AG1P-FK4US-N | 10213.9 | 10213.9 | EUR
196568-0187 | VisuNet Remote RM519E-F-SB-AG1W-FK4US-N | 10284.95 | 10284.95 | EUR
196568-0188 | VisuNet Remote RM519E-F-SB-AG1W-FK6US-N | 10814.04 | 10814.04 | EUR
196568-0146 | VisuNet Remote RM519E-F-SZ-AG0N-NK0L0-N | 7280.42 | 7280.42 | EUR
196568-0162 | VisuNet Remote RM519E-F-SZ-AG1W-FK4US-N | 10550.13 | 10550.13 | EUR
196568-0163 | VisuNet Remote RM519E-F-SZ-AG1W-FK6US-N | 11079.22 | 11079.22 | EUR
196568-0270 | VisuNet RM RM519E-J-NB-AG0N-NK0L0-N | 6738.63 | 6738.63 | EUR
196568-0331 | VisuNet EX1 Remote Monitor RM519E-J-NB-AG1P-FK4US-N | 9937.29 | 9937.29 | EUR
196568-0254 | VisuNet Remote RM519E-J-NB-AG1P-FK6US-N | 10466.39 | 10466.39 | EUR
196568-0255 | VisuNet Remote RM519E-J-NB-AS1P-FK6US-N | 11718.7 | 11718.7 | EUR
196568-0211 | VisuNet Remote RM519E-J-SB-AG0N-NK0L0-N | 7078.68 | 7078.68 | EUR
196568-0212 | VisuNet Remote RM519E-J-SB-AG1W-FK4US-N | 10348.39 | 10348.39 | EUR
196568-0284 | VisuNet Remote RM519E-N-NB-AG1P-FK6US-N | 9768.55 | 9768.55 | EUR
196568-0288 | Visunet Remote Monitor RM519E-N-SB-AG1P-FK3US-N | 9876.4 | 9876.4 | EUR
196568-0274 | VisuNet Remote RM519E-P-NB-AG71W-FK3US-N | 10517.14 | 10517.14 | EUR
196568-0205 | VisuNet Remote RM519T-C-AB-AG1P-NK0L0-N | 9673.38 | 9673.38 | EUR
196568-0177 | VisuNet Remote RM519T-C-AB-AG1W-FK4US-N | 10902.86 | 10902.86 | EUR
196568-0206 | VisuNet Remote RM519T-C-AB-AG71P-NK0L0-N | 9885.27 | 9885.27 | EUR
196568-0239 | VisuNet Remote RM519T-C-NB-AG0N-NK0L0-N | 7334.98 | 7334.98 | EUR
196568-0088 | VisuNet Remote RM519T-C-NB-AG1P-FK3US-N | 10830.54 | 10830.54 | EUR
196568-0231 | VisuNet Remote RM519T-C-NB-AG1P-NK0L0-N | 9375.22 | 9375.22 | EUR
196568-0112 | VisuNet Remote RM519T-C-NB-AG1W-FK3US-N | 10901.58 | 10901.58 | EUR
196568-0230 | VisuNet Remote RM519T-C-NB-AG1W-FK4US-N | 10604.69 | 10604.69 | EUR
196568-0282 | VisuNet Remote RM519T-C-NB-AG1W-NK0L0-M | 9754.59 | 9754.59 | EUR
196568-0234 | VisuNet Remote RM519T-C-NB-AG1W-NK0L0-N | 9446.26 | 9446.26 | EUR
196568-0278 | VisuNet Remote RM519T-C-NB-AG1W-NK0L0-V | 9631.52 | 9631.52 | EUR
196568-0244 | VisuNet Remote RM519T-C-NB-AG71P-FK3US-N | 11042.42 | 11042.42 | EUR
196568-0242 | VisuNet Remote RM519T-C-NB-AG71P-NK0L0-N | 9587.1 | 9587.1 | EUR
196568-0113 | VisuNet Remote RM519T-C-NB-AG71W-FK3US-N | 11113.48 | 11113.48 | EUR
196568-0250 | VisuNet Remote RM519T-C-NB-AG71W-NK0L0-N | 9658.16 | 9658.16 | EUR
196568-0327 | VisuNet Remote RM519T-C-NB-AS0N-NK0L0-N | 7483.43 | 7483.43 | EUR
196568-0152 | VisuNet Remote RM519T-C-SB-AG0N-NK0L0-N | 7675.01 | 7675.01 | EUR
196568-0114 | VisuNet Remote RM519T-C-SB-AG0N-NK4US-N | 8366.51 | 8366.51 | EUR
196568-0011 | VisuNet Remote RM519T-C-SB-AG1P-FK3US-N | 11170.58 | 11170.58 | EUR
196568-0115 | VisuNet Remote RM519T-C-SB-AG1P-FK4US-N | 10873.68 | 10873.68 | EUR
196568-0065 | VisuNet Remote RM519T-C-SB-AG1P-NK0L0-N | 9715.26 | 9715.26 | EUR
196568-0061 | VisuNet Remote RM519T-C-SB-AG1W-FK3US-N | 11241.63 | 11241.63 | EUR
196568-0062 | Монитор VisuNet RM519T-C-SB-AG1W-FK4US-N | 10944.72 | 10944.72 | EUR
196568-0194 | Монитор VisuNet RM519T-C-SB-AG1W-FK6US-N | 11473.82 | 11473.82 | EUR
196568-0131 | Монитор VisuNet RM519T-C-SB-AG1W-NK0L0-N | 9786.31 | 9786.31 | EUR
196568-0121 | Монитор VisuNet RM519T-C-SB-AG71P-FK3US-N | 11382.47 | 11382.47 | EUR
196568-0129 | Монитор VisuNet RM519T-C-SB-AG71P-NK0L0-N | 9927.15 | 9927.15 | EUR
196568-0063 | Монитор VisuNet RM519T-C-SB-AG71W-FK3US-N | 11453.52 | 11453.52 | EUR
196568-0179 | Монитор VisuNet RM519T-C-SB-AG71W-NK0L0-N | 9998.2 | 9998.2 | EUR
196568-0195 | Монитор VisuNet RM519T-C-SZ-AG1P-NK0L0-N | 9980.43 | 9980.43 | EUR
196568-0167 | Монитор VisuNet RM519T-C-SZ-AG1W-FK3US-N | 11506.81 | 11506.81 | EUR
196568-0141 | Монитор VisuNet RM519T-C-SZ-AG71P-FK3US-N | 11647.65 | 11647.65 | EUR
196568-0286 | Монитор VisuNet RM519T-E-AB-AG1P-FK3US-M | 11437.03 | 11437.03 | EUR
196568-0263 | Монитор VisuNet RM519T-E-NB-AG1P-FK4US-N | 10533.64 | 10533.64 | EUR
196568-0257 | Монитор VisuNet RM519T-E-NB-PG1W-FK4US-N | 11756.76 | 11756.76 | EUR
196568-0261 | Монитор VisuNet RM519T-E-NB-PG1W-HK4U1-N | 12662.69 | 12662.69 | EUR
196568-0276 | Монитор VisuNet RM519T-E-NB-WG1N-FK4U1-N | 12662.69 | 12662.69 | EUR
196568-0181 | Монитор VisuNet RM519T-E-SB-AG0N-NK0L0-N | 7675.01 | 7675.01 | EUR
196568-0198 | Монитор VisuNet RM519T-E-SB-AG1W-FK3US-N | 11241.63 | 11241.63 | EUR
196568-0183 | Монитор VisuNet RM519T-E-SB-AG1W-FK4US-N | 10944.72 | 10944.72 | EUR
196568-0184 | Монитор VisuNet RM519T-E-SB-AG1W-FK6US-N | 11473.82 | 11473.82 | EUR
196568-0135 | Монитор VisuNet RM519T-E-SB-AG1W-NK0L0-N | 9786.31 | 9786.31 | EUR
196568-0204 | Монитор VisuNet RM519T-E-SB-AG71P-FK4US-N | 11085.56 | 11085.56 | EUR
196568-0145 | Монитор VisuNet RM519T-E-SZ-AG0N-NK0L0-N | 7940.19 | 7940.19 | EUR
196568-0156 | Монитор VisuNet RM519T-E-SZ-AG1W-FK4US-N | 11209.91 | 11209.91 | EUR
196568-0157 | Монитор VisuNet RM519T-E-SZ-AG1W-FK6US-N | 11739.01 | 11739.01 | EUR
196568-0144 | Монитор VisuNet RM519T-E-SZ-AG71P-FK6US-N | 11879.83 | 11879.83 | EUR
196568-0318 | Монитор VisuNet RM519T-N-NB-AG0N-NK0L0-N | 6700.57 | 6700.57 | EUR
196568-0314 | Монитор VisuNet RM519T-N-NB-PG1W-HK4D1-N | 11193.41 | 11193.41 | EUR
196568-0320 | Монитор VisuNet RM519T-N-NB-PG1W-HK4F1-N | 11354.55 | 11354.55 | EUR
196568-0322 | Монитор VisuNet RM519T-N-NB-WG1N-HK4F1-N | 12189.43 | 12189.43 | EUR
196568-0218 | Монитор VisuNet RM519T-N-SB-AG0N-NK0L0-N | 7040.61 | 7040.61 | EUR
196568-0226 | Монитор VisuNet RM519T-N-SB-AG1P-NK0L0-N | 9080.85 | 9080.85 | EUR
196568-0199 | Монитор VisuNet RM519T-N-SB-AG1W-FK3US-N | 10607.23 | 10607.23 | EUR
196568-0277 | Монитор VisuNet RM519T-N-SZ-AG0N-NK0L0-N | 7305.78 | 7305.78 | EUR
196568-0003 | Монитор VisuNet RM519T-N-SZ-AG1P-FK3US-N | 10801.36 | 10801.36 | EUR
196568-0009 | Монитор VisuNet RM519T-N-SZ-AG71P-FK3US-N | 11013.24 | 11013.24 | EUR
196568-0338 | Монитор VisuNet RM519T-P-NB-AG1W-FK3US-N | 10965.03 | 10965.03 | EUR
196568-0311 | Монитор VisuNet RM519T-P-NB-AG1W-NK0L0-N | 9509.71 | 9509.71 | EUR
196568-0307 | Монитор VisuNet RM519T-P-SB-AG71P-NK0L0-N | 9990.58 | 9990.58 | EUR
200906 | Источник питания OB11-F-AC1-N-N-N-N Option Box ATEX & IECEx II 2G, II 2D: Ex eq IIC T4, Ex tD A21 IP64 T95°C, Gas & Dust Ex, Zone 1 & 21 | 1813.12 | 1813.12 | EUR
216087 | Преобразователь OB31J-AC1-EF1-N-N-N Fiber Optic to Ethernet Media Changer&4-port switch (100BaseT), 100BaseFX to Ethernet, 2x SC connectors&Screw Terminals(F.O. Interface for safe is not included) | 3718.87 | 3718.87 | EUR
216089 | Преобразователь OB31J-DC1-EF1-N-N-N Fiber Optic to Ethernet Media Changer&4-port switch (100BaseT),100BaseFX to Ethernet,2x SC connectors&Screw Terminals (F.O. Interface for safe is not included) | 3437.2 | 3437.2 | EUR
216088 | Модем OB31J-AC1-N-D1-N-N DSL Modem Set V1, including DSL Modem for Ex and safe area, (safe area: Desktop Mount,incl. 100-240V AC Power Supply) | 3687.15 | 3687.15 | EUR
216090 | Модем OB31J-DC1-N-D1-N-N DSL Modem Set V1, including DSL Modem for Ex and safe area, (safe area: Desktop Mount, incl. 100-240V AC Power Supply) | 3406.75 | 3406.75 | EUR
200910 | Коммутатор SK-FX-100-1-8 Safe Area 8-port switch with F.O.100BaseFX interface,8xRJ45 or 7xRJ45&1x2xSC Connectors, unmanaged,DIN-Rail Mount, 24V DC,300 mA | 500.55 | 500.55 | EUR
RM519T-E-NB-AG0N-NK0L0-E | Взрывозащищенный терминал оператора серии VisuNet RM519T-E-NB-AG0N-NK0L0-E с функцией VisuNet CC full license + Multi-Monitor Function+Clone display | 7524.3 | 7524.3 | EUR
196567-0201 | Компьютер VisuNet PC PC415T-C-N-AG0N-DGS2A-NK0L0-N | 9399.32 | 9399.32 | EUR
196567-0219 | Компьютер VisuNet PC PC419E-N-N-AG1P-DGS2A-FK6RU-N VisuNet PC, Industrial Non-Ex version | 12053.67 | 12053.67 | EUR
196567-0206 | Компьютер VisuNet PC PC419T-C-N-AG0N-DFS2A-NK0L0-N | 9156.98 | 9156.98 | EUR
196567-0216 | Компьютер VisuNet PC PC419T-C-N-AG1P-DGS2A-NK0L0-N VisuNet PC | 11483.97 | 11483.97 | EUR
196567-0211 | Компьютер VisuNet PC PC419T-C-N-AG1W-DGS2A-NK0L0-N | 11555.02 | 11555.02 | EUR
196567-0210 | Компьютер VisuNet PC PC419T-C-N-AG0N-DGS2A-NK0L0-N | 9424.69 | 9424.69 | EUR
196567-0205 | Компьютер VisuNet PC PC419T-C-S-AG1P-DGS2A-NK0L0-N | 11826.55 | 11826.55 | EUR
196567-0217 | Компьютер VisuNet PC PC419T-E-A-AG0N-DGS2A-NK0L0-N | 9726.67 | 9726.67 | EUR
196567-0215 | Компьютер VisuNet PC PC419T-M-N-AG0N-DGS2A-NK0L0-N | 9488.14 | 9488.14 | EUR
196567-0195 | Компьютер VisuNet PC PC419T-N-S-AG71P-DGS2A-FK3US-N | 12693.15 | 12693.15 | EUR
198777 | Кронштейн Support-Arm5-350-0350-fix Wall mount, not turnable, xxx-yyyy = horiz.-vertical [mm], xxx: Min= 350mm, Max=650, yyy: Min= 350mm, Max=1000, stainless steel (304) | 1855 | 1855 | EUR
203401 | Кронштейн Support-Arm5-650-0350-turn Wall mount, turnable(+/-175°), xxx-yyyy = horiz.-vertical [mm], xxx: Min= 350mm, Max=650, yyy: Min= 350mm, Max=1000, stainless steel (304) | 3721.41 | 3721.41 | EUR
198779 | Кронштейн Support-Arm5-350-0350-tilt Wall mount, tiltable(+/-18°), xxx-yyyy = horiz.-vertical [mm], xxx: Min= 350mm, Max=650, yyy: Min= 350mm, Max=1000, stainless steel (304) | 2925.86 | 2925.86 | EUR
203402 | Кронштейн Support-Arm5-650-0350-turn-tilt Wall mount, turn-and tiltable, xxx-yyyy = horiz.-vertical [mm], xxx: Min= 350mm, Max=650, yyy: Min= 350mm, Max=1000, stainless steel (304) | 2896.68 | 2896.68 | EUR
193075 | Кабель сетевой DATL-CAT71-8-2 Cat.7 STP/S 4x2xAWG22, for fix mount indoor use in tray or tube, max. length for VisuNet 90m, cable ferrules on both ends | 4.57 | 4.57 | EUR
193075/30M | Кабель интерфейсный (30 метров) DATL-CAT71-8 CAT7 Ethernet Cable, doubled shielded, grey | 137.03 | 137.03 | EUR
193075/80M | Кабель интерфейсный (80 метров) DATL-CAT71-8 CAT7 Ehternet Cable, doubled shielded, grey, price per meter | 365.41 | 365.41 | EUR
205285/80M | Кабель силовой DATL-A2-2.5-1 DC power cable 2x 2.5mm2, cut-to-length, wire end ferrules, for fix mount indoor use in tray or tube or…, PVC based, max length 80m | 284.22 | 284.22 | EUR
205285/30M | Кабель силовой DATL-A2-2.5-1 DC power cable 2x 2.5mm2, cut-to-length, wire end ferrules, for fix mount indoor use in tray or tube or…, PVC based, длина 30 м | 106.57 | 106.57 | EUR
200884/90M | Кабель интерфейсный DATL-C7TP-1-1RJ45 Cat.7 STP/S 4x2xAWG22, for fix mount indoor use in tray or tube, max. length for VisuNet 90m, 1x RJ45 connector, 1x cable ferrules end, length 90 m | 685.16 | 685.16 | EUR
205285/5M | Кабель силовой DATL-A2-2.5-1 DC power cable 2x 2.5mm2, cut-to-length, wire end ferrules, for fix mount indoor use in tray or tube or…, PVC based, длина 5 м | 17.76 | 17.76 | EUR
200884/5M | Кабель интерфейсный DATL-C7TP-1-1RJ45 Cat.7 STP/S 4x2xAWG22, for fix mount indoor use in tray or tube, 1x RJ45 connector, 1x cable ferrules end, length 5 m | 38.07 | 38.07 | EUR
205285/15M | Кабель силовой DATL-A2-2.5-1 DC power cable 2x 2.5mm2, cut-to-length, wire end ferrules, for fix mount indoor use in tray or tube or…, PVC based, длина 15 м | 53.29 | 53.29 | EUR
193075/5M | Кабель интерфейсный (5 метров) DATL-CAT71-8 CAT7 Ethernet Cable, doubled shielded, grey | 22.84 | 22.84 | EUR
193075/15M | Кабель интерфейсный (15 метров) DATL-CAT71-8 CAT7 Ethernet Cable, doubled shielded, grey | 68.52 | 68.52 | EUR
193075/150M | Кабель интерфейсный (150 метров) DATL-CAT71-8 CAT7 Ehternet Cable, doubled shielded, grey | 685.16 | 685.16 | EUR
193078/50M | Кабель питания DATL-A3-2.5-2 AC power cable 3x2.5mm?, cut-to-length, wire end ferrules, for fix mount indoor use in tray or tube or…, PVC based, 50 m | 228.38 | 228.38 | EUR
193103 | Кабель волоконно-оптический DATL-LWL4-4-2SC F.O.cable, 4 wires, 4x SC connectors on both ends, gradient 50/125µm, water protected, rodent protected, in- and outdoor, halogen free | 4.06 | 4.06 | EUR
193107 | Кабель волоконно-оптический DATL-LWL4-4-2SC F.O.cable, 4 wires, 4x SC connectors on both ends, gradient 50/125µm, water protected, rodent protected, in- and outdoor, halogen free | 4.45 | 4.45 | EUR
205285/40M | Кабель силовой DATL-A2-2.5-1 DC power cable 2x 2.5mm2, cut-to-length, wire end ferrules, for fix mount indoor use in tray or tube or…, PVC based, длина 40 м | 142.1 | 142.1 | EUR
193075/70M | Кабель интерфейсный (70 метров) DATL-CAT71-8 CAT7 Ethernet Cable, doubled shielded, grey | 319.73 | 319.73 | EUR
205285/200M | Кабель силовой DATL-A2-2.5-1 DC power cable 2x 2.5mm2, cut-to-length, wire end ferrules, for fix mount indoor use in tray or tube or…, PVC based, max length 200m | 710.53 | 710.53 | EUR
205285/50M | Кабель силовой DATL-A2-2.5-1 DC power cable 2x 2.5mm2, cut-to-length, wire end ferrules, for fix mount indoor use in tray or tube or…, PVC based, длина 50m | 177.63 | 177.63 | EUR
200884/50M | Кабель интерфейсный DATL-C7TP-1-1RJ45 Cat.7 STP/S 4x2xAWG22, for fix mount indoor use in tray or tube, длина 50 м, 1x RJ45 connector, 1x cable ferrules end, length 90 m | 380.64 | 380.64 | EUR
193075/40M | Кабель интерфейсный (40 метров) DATL-CAT71-8 CAT7 Ethernet Cable, doubled shielded, grey | 182.71 | 182.71 | EUR
205285/70M | Кабель силовой DATL-A2-2.5-1 DC power cable 2x 2.5mm2, cut-to-length, wire end ferrules, for fix mount indoor use in tray or tube or…, PVC based, max length 70m | 248.69 | 248.69 | EUR
198773 | Mounting concept CEILING5-ZZZZ-FIX | 1789.01 | 1789.01 | EUR
198775 | Mounting concept CEILING5-ZZZZ-TILT | 2136.67 | 2136.67 | EUR
198774 | Mounting concept CEILING5-ZZZZ-TURN | 2623.9 | 2623.9 | EUR
198776 | Mounting concept CEILING5-ZZZZ-TURN-TILT | 2971.55 | 2971.55 | EUR
215329-0101 | Монитор VisuNet GMP KVM KM219E-GP-K1DC-SL2NCK4US-S0-N | 6774.16 | 6774.16 | EUR
215329-0100 | Монитор VisuNet GMP KVM KM219E-GP-K1DC-SL2NRK4DE-S0-N | 6717.07 | 6717.07 | EUR
215329-0102 | Монитор VisuNet GMP KVM Monitor KM219T-GP-K1DC-SL2NCK8DE-S0-N | 7771.45 | 7771.45 | EUR
215329-0098 | Монитор VisuNet GMP KVM Monitor KM219T-GP-K1DC-SL2NRK4US-S0-N | 7375.58 | 7375.58 | EUR
215329-0103 | Монитор KM219T-GP-K1DC-SL2NRK8US-S0-N | 7771.45 | 7771.45 | EUR
214695 | Mounting concept MARKUP-RFID-AND-HOUSING-Y | 875.47 | 875.47 | EUR
214682 | Mounting concept MARKUP-TURN-ADAPTOR-2-Y | 116.73 | 116.73 | EUR
230675 | MOUNTING-BRACKET VisuNet Z2-10MOUNTING-BRACKET VisuNet Z2-10 | 685.16 | 685.16 | EUR
215329-0140 | Панельный ПК VisuNet GMP Panel-PC PC219E-A1-P7DC-SL2NRK8US-S0-N | 8792.83 | 8792.83 | EUR
215329-0144 | Панельный ПК VisuNet GMP Panel-PC PC219E-GP-P7DC-SL2NRK8US-S0-N | 7460.58 | 7460.58 | EUR
215329-0142 | Панельный ПК VisuNet GMP Panel-PC PC219T-A1-P7DC-SL2NRK4US-S0-N | 9021.22 | 9021.22 | EUR
215329-0141 | Панельный ПК VisuNet GMP Panel-PC PC219T-A1-P7DC-SL2NRK6US-S0-N | 9606.14 | 9606.14 | EUR
215329-0138 | Панельный ПК VisuNet GMP Panel-PC PC219T-A1-P7DC-SL2NRK8US-S0-N | 9451.34 | 9451.34 | EUR
215329-0146 | Панельный ПК VisuNet GMP Panel-PC PC219T-GP-P7DC-SL2NRK4US-S0-N | 7688.97 | 7688.97 | EUR
215329-0145 | Панельный ПКVisuNet GMP Panel-PC PC219T-GP-P7DC-SL2NRK6US-S0-N | 8273.89 | 8273.89 | EUR
215329-0143 | Панельный ПК VisuNet GMP Panel-PC PC219T-GP-P7DC-SL2NRK8US-S0-N | 8119.1 | 8119.1 | EUR
217994 | Mounting concept PEDESTAL1-130-3V-NP-G-F-304 | 1249.77 | 1249.77 | EUR
217995 | Mounting concept PEDESTAL1-130-3V-NP-G-T-304 | 1509.88 | 1509.88 | EUR
221757 | Mounting concept PEDESTAL1-130-3V-NP-T-T-304 | 1643.1 | 1643.1 | EUR
228718 | Mounting concept PEDESTAL1-150-1P-KP-G-T-304 | 1459.13 | 1459.13 | EUR
228721 | Mounting concept PEDESTAL1-150-1P-NP-G-T-304 | 1192.68 | 1192.68 | EUR
217986 | Mounting concept PEDESTAL1-150-1V-KP-G-F-304 | 1192.68 | 1192.68 | EUR
217987 | Mounting concept PEDESTAL1-150-1V-KP-G-T-304 | 1459.13 | 1459.13 | EUR
227239 | Mounting concept 400/1200 PEDESTAL1-150-1V-KP-G-T-304-Y1 | 12686.8 | 12686.8 | EUR
227240 | Mounting concept 400 PEDESTAL1-150-1V-KP-G-T-304-Y2 | 12686.8 | 12686.8 | EUR
217990 | Mounting concept PEDESTAL1-150-1V-NP-G-F-304 | 1192.68 | 1192.68 | EUR
217991 | Mounting concept PEDESTAL1-150-1V-NP-G-T-304 | 1459.13 | 1459.13 | EUR
220598 | Mounting concept PEDESTAL1-162-0V-NP-G-F-304 | 1521.3 | 1521.3 | EUR
220599 | Mounting concept PEDESTAL1-162-0V-NP-G-T-304 | 1731.92 | 1731.92 | EUR
219096 | Mounting concept PEDESTAL1-56-3V-NP-G-T-304 | 1459.13 | 1459.13 | EUR
214681 | Mounting concept PEDESTAL1-DUPLEX-1-1380-FIX-N | 1012.5 | 1012.5 | EUR
203537 | Mounting concept PEDESTAL5-0528-FIX-Y | 1310.68 | 1310.68 | EUR
227265 | Mounting concept PEDESTAL5-0528-TURN | 2214.07 | 2214.07 | EUR
221605 | Mounting concept PEDESTAL5-1457-PG1-FIX-Y | 3740.44 | 3740.44 | EUR
198769 | Mounting concept PEDESTAL5-1458-FIX | 2250.86 | 2250.86 | EUR
223660 | Mounting concept PEDESTAL5-1458-FIX-MEMC-Y | 2783.76 | 2783.76 | EUR
198771 | Mounting concept PEDESTAL5-1458-TILT | 2821.83 | 2821.83 | EUR
198770 | Mounting concept PEDESTAL5-1458-TURN | 2214.07 | 2214.07 | EUR
198772 | Mounting concept PEDESTAL5-1458-TURN-TILT | 3740.44 | 3740.44 | EUR
220588 | MOUNTING CONCEPT PEDESTAL5-1458-TURN-Y1 | 3236.72 | 3236.72 | EUR
202542 | Mounting concept PEDESTAL-FASTENER-FIX-LC | 115.46 | 115.46 | EUR
209098 | Коммутатор Ethernet Switch RJZ2-SWITCH-5-10-AB | 1275.15 | 1275.15 | EUR
215329-0117 | Монитор VisuNet GMP Remote Monitor RM219E-A1-T2DC-SL2NRK4US-S0-N | 7918.62 | 7918.62 | EUR
215329-0119 | Монитор VisuNet GMP Remote Monitor RM219E-A1-T2DC-SL2NRK6US-S0-N | 8503.54 | 8503.54 | EUR
215329-0113 | Монитор VisuNet GMP Remote Monitor RM219E-A1-T2DC-SL2NRK8DE-S0-N | 8348.76 | 8348.76 | EUR
215329-0121 | Монитор VisuNet GMP Remote Monitor RM219E-A1-T2DC-SL2NRK8US-S0-N | 8348.76 | 8348.76 | EUR
215329-0090 | Монитор VisuNet GMP Remote RM219E-GP-T2DC-SL2NCK4US-SO-N | 6761.47 | 6761.47 | EUR
215329-0137 | Монитор VisuNet GMP Remote RM219E-GP-T2DC-SL2NCK8US-S0-N | 7191.6 | 7191.6 | EUR
215329-0096 | Монитор VisuNet GMP Remote Monitor RM219E-GP-T2DC-SL2NRK4US-S0-N | 6704.38 | 6704.38 | EUR
215329-0131 | Монитор VisuNet GMP Remote Monitor RM219E-GP-T2DC-SL2NRK6US-S0-N | 7222.05 | 7222.05 | EUR
215329-0097 | Монитор VisuNet GMP Remote Monitor RM219E-GP-T2DC-SL2NRK8US-S0-N | 7043.15 | 7043.15 | EUR
215329-0133 | Монитор VisuNet GMP Remote Monitor RM219E-GP-T2DC-SL2NRK8US-S0-N | 7067.25 | 7067.25 | EUR
215329-0116 | Монитор VisuNet GMP Remote Monitor RM219T-A1-T2DC-SL2NRK4US-S0-N | 8577.14 | 8577.14 | EUR
215329-0118 | Монитор VisuNet GMP Remote Monitor RM219T-A1-T2DC-SL2NRK6US-S0-N | 9162.06 | 9162.06 | EUR
215329-0112 | Монитор VisuNet GMP Remote Monitor RM219T-A1-T2DC-SL2NRK8DE-S0-N | 9007.26 | 9007.26 | EUR
215329-0120 | Монитор VisuNet GMP Remote Monitor RM219T-A1-T2DC-SL2NRK8US-S0-N | 9007.26 | 9007.26 | EUR
215329-0095 | Монитор VisuNet GMP Remote Monitor RM219T-GP-T2DC-CL0NK0L0-S0-N | 12688.07 | 12688.07 | EUR
215329-0135 | Монитор VisuNet GMP Remote Monitor RM219T-GP-T2DC-SL2NCK4US-S0-N | 7419.98 | 7419.98 | EUR
215329-0089 | Монитор VisuNet GMP Remote Monitor RM219T-GP-T2DC-SL2NCK4US-SO-N | 7419.98 | 7419.98 | EUR
215329-0136 | Монитор VisuNet GMP Remote Monitor RM219T-GP-T2DC-SL2NCK8US-S0-N | 7850.11 | 7850.11 | EUR
215329-0091 | Монитор VisuNet GMP Remote Monitor RM219T-GP-T2DC-SL2NCK8US-SO-N | 7758.75 | 7758.75 | EUR
215329-0158 | Монитор VisuNet GMP Remote Monitor RM219T-GP-T2DC-SL2NNK0L0-S0-N | 5784.49 | 5784.49 | EUR
215329-0128 | Монитор VisuNet GMP Remote Monitor RM219T-GP-T2DC-SL2NRK4US-S0-N | 7295.64 | 7295.64 | EUR
215329-0130 | Монитор VisuNet GMP Remote Monitor RM219T-GP-T2DC-SL2NRK6US-S0-N | 7880.56 | 7880.56 | EUR
215329-0132 | Монитор VisuNet GMP Remote Monitor RM219T-GP-T2DC-SL2NRK8US-S0-N | 7725.77 | 7725.77 | EUR
215329-0099 | Монитор VisuNet GMP Remote Monitor RM219T-GP-T2DC-SL2NRK8US-SO-N | 7701.66 | 7701.66 | EUR
215329-0151 | Монитор VisuNet GMP Remote Monitor RM222E-GP-T2DC-SL2NRK4US-S0-N | 6890.88 | 6890.88 | EUR
215329-0152 | Монитор VisuNet GMP Remote Monitor RM222E-GP-T2DC-SL2NRK8US-S0-N | 7321.02 | 7321.02 | EUR
215329-0153 | Монитор VisuNet GMP Remote Monitor RM222T-GP-T2DC-SL2NRK4US-S0-N | 7549.4 | 7549.4 | EUR
520242 | Коробка соединительная BOX-A10-KAT.7-RJ45-MINI-PATCH Junction box, Din Rail mount for CAT71-8 | 48.21 | 48.21 | EUR
218119 | Соединитель ST-RJ45-1-BTRt RJ45 connector, industrial type, field mountable without special tools (BTR) | 19.67 | 19.67 | EUR
200885 | Кабель сетевой категории 7 DATL-C7TP-2-1RJ45 Cat.7 STP/S 4x2xAWG22, for fix mount indoor use in tray or tube, length for KVM 5 - 300m, 2x RJ45 connectors (industrial grade) | 7.61 | 7.61 | EUR
218125 | Удлинитель SK-KVM-CPU-DR-10-DT-N KVM-extender PC side, Desktop housing, 90-240V AC,1x VGA, 2x PS/2,1x RS232 interface, with delay adjustment,cabellength max. 300m, VIdeo/Keyboard/Mouse cabel 1.8m included | 1315.75 | 1315.75 | EUR
218126 | Удлинитель SK-KVM-CPU-DR-10-R1-N KVM-extender PC side, 19" rack mount, 90-240V AC, 84TE, 1HE, 1x VGA, 2x PS/2,1x RS232, with delay adjustment, cabellength max. 300m, VIdeo/Keyboard/Mouse cabel 1.8m included | 1315.75 | 1315.75 | EUR
218120 | Удлинитель SK-KVM-MON-NR-10-DT-N KVM-extender Monitor side, 1x VGA, 2x PS/2, 1x RS232, cabel length max. 300m, VIdeo/Keyboard/Mouse cabel 1.8m included, (INCLUDED IN KM2xx) | 1140.66 | 1140.66 | EUR
214217-0001 | Считыватель штрих-кода PSCAN-D-1D-E2-05-10-N cable barcode reader | 3456.23 | 3456.23 | EUR
214217-0002 | Считыватель штрих-кода PSCAN-D-1D-E2-20-10-N cable barcode reader | 3456.23 | 3456.23 | EUR
214217-0003 | Считыватель штрих-кода PSCAN-D-1D-N0-R2-10-N cable barcode reader | 1728.12 | 1728.12 | EUR
219771 | Кронштейн Scanner-Holder-PScan-H-Mount, Stainless Steel 304 barcode reader holder, mountable under a housing | 124.34 | 124.34 | EUR
208140 | Кронштейн Scanner-Holder-PScan-V-Mount, Stainless Steel 304 barcode reader holder, mountable left/right side of a housing | 124.34 | 124.34 | EUR
219338 | Коробка соединительная Box-A9-Pscan, Junction box with M12 connector, to connect long field cable to Pscan-D cable | 119.91 | 119.91 | EUR
193063/5M | Кабель DATL-A4-0.75-0 4-wire 0.75mm? field cable, blue, длина 5 метров | 26.64 | 26.64 | EUR
193063 | Кабель DATL-A4-0.75-0 4-wire 0.75mm? field cable, blue, длина 1 метр | 5.33 | 5.33 | EUR
217298 | Кабель ADAPTERCABLE-PSCAN-TERMEX-01, Adapter cable, 300mm, from new PScan M12 5-pin plug connector to existing elder TERMEX, iPC-EX, VisuNet socket connector | 124.34 | 124.34 | EUR
221470 | Кабель ADAPTERCABLE-DRAGON-M12, Adapter cable , 300mm, from existing SCANEX plug connector to new PScan M12 5-pin socket at newer TERMEX, iPC-EX and VisuNet | 124.34 | 124.34 | EUR
221405 | Запасная часть SPARE-PSCAN-SOCKET-VISUNET, PScan M12 5-pin socket, replacement of existing elder SCANEX socket connector, with 1000mm cable, for VisuNet and iPC-EX housings | 124.34 | 124.34 | EUR
219402 | Запасная часть SPAREPARTS-PSCAN-SOCKET-TERMEX, PScan M12 5-pin socket, replacement of existing elder SCANEX socket connector, with 300mm cable, for elder TERMEX ABG-x housing | 124.34 | 124.34 | EUR
221351 | Запасная часть SPAREPARTS-DRAGON-SOCKET, SCANEX socket, replacement of new PScan M12 socket connector, with 300mm cable, for TERMEX ABG-x housings, with attached dust cap | 124.34 | 124.34 | EUR
222360 | Запасная часть SPARE-DRAGON-SOCKET-VISUNET, SCANEX socket, replacement of new PScan M12 socket connector, with 1000mm cable, for iPC-EX and VisuNet housings, with attached dust cap | 124.34 | 124.34 | EUR
216876 | Запасная часть Spare part: Helix cable with M12 Connector 5-pin for PScan-D, cable length 5m max | 64.08 | 64.08 | EUR
193175 | Считыватель штрих-кода EX-DRAGON-D101-D-10-20-Bu-4W | 1870.22 | 1870.22 | EUR
201338 | Считыватель штрих-кода EX-DRAGON-D101-E-10-20 | 3456.23 | 3456.23 | EUR
201342 | Считыватель штрих-кода EX-DRAGON-D101-E-10-5 | 3456.23 | 3456.23 | EUR
520451 | Считыватель штрих-кода EX-DRAGON-M101-C-10 | 4398.95 | 4398.95 | EUR
520452 | Считыватель штрих-кода EX-DRAGON-M101-D-10 | 2358.71 | 2358.71 | EUR
194005 | Считыватель штрих-кода EX-DRAGON-M101-E-10 | 4398.95 | 4398.95 | EUR
520456 | Считыватель штрих-кода EXOM-DRAGON-D-10-20-AB | 1654.52 | 1654.52 | EUR
520455 | Считыватель штрих-кода EXOM-DRAGON-E-10-20-AB | 1955.24 | 1955.24 | EUR
193176 | Считыватель штрих-кода EXOM-DRAGON-E-10-20-AB-St-4W | 2003.45 | 2003.45 | EUR
520458 | Считыватель штрих-кода EXOM-DRAGON-E-10-5-AB | 1955.24 | 1955.24 | EUR
193177 | Считыватель штрих-кода EXOM-DRAGON-E-10-5-AB-St-4W | 2003.45 | 2003.45 | EUR
520620 | Зарядное устройство для АКБ LD-N-DRAGON battery charger for EX-Dragon-M101 / Dragon-M101, to be used in safe area only | 718.15 | 718.15 | EUR
189308 | Источник питания PG12-10P55/0 AC Power Supply для LD-DRAGON, 230V AC - 12 V DC 1.2A | 55.2 | 55.2 | EUR
193958-0003 | Искробезопасный источник питания/интерфейсный модуль ENT-DC-30-100-HS-2 IS power supply / data interface (RS232, TTY, 1xIS interface) | 639.48 | 639.48 | EUR
193958-0002 | Искробезопасный источник питания/интерфейсный модуль ENT-DC-30-100-AB-2, I.S. Power Supply / Data Interface, surface mount, to be mounted in safe area | 639.48 | 639.48 | EUR
193958-0001 | Искробезопасный источник питания/интерфейсный модуль ENT-DC-30-100-19k-2, I.S. Power Supply / Data Interface, 19"-Rack mount, to be mounted in safe area | 1141.92 | 1141.92 | EUR
520649 | Кабель интерфейсный S-ENT/SPI-3 between ENT and SK-Profibus-DP gateway | 104.04 | 104.04 | EUR